2020 | 20175 | CROPLAND (NON-IRRIGATED, USD/HA) | 70.4249
2020 | 31159 | CROPLAND (NON-IRRIGATED, USD/HA) | 432.4337
2019 | 20175 | CROPLAND (NON-IRRIGATED, USD/HA) | 61.7762
2019 | 31159 | CROPLAND (NON-IRRIGATED, USD/HA) | 410.1943
2017 | 31159 | CROPLAND (NON-IRRIGATED, USD/HA) | 400.3101
2016 | 20175 | CROPLAND (NON-IRRIGATED, USD/HA) | 67.9539
2016 | 31159 | CROPLAND (NON-IRRIGATED, USD/HA) | 402.7811
2014 | 20175 | CROPLAND (NON-IRRIGATED, USD/HA) | 58.0697
2014 | 31159 | CROPLAND (NON-IRRIGATED, USD/HA) | 432.4337
2013 | 20175 | CROPLAND (NON-IRRIGATED, USD/HA) | 56.8342
2013 | 31159 | CROPLAND (NON-IRRIGATED, USD/HA) | 380.5417
2012 | 31159 | CROPLAND (NON-IRRIGATED, USD/HA) | 363.2443
2011 | 20175 | CROPLAND (NON-IRRIGATED, USD/HA) | 61.7762
2011 | 31159 | CROPLAND (NON-IRRIGATED, USD/HA) | 321.2365
2010 | 20175 | CROPLAND (NON-IRRIGATED, USD/HA) | 61.7762
2010 | 31159 | CROPLAND (NON-IRRIGATED, USD/HA) | 289.1128
2009 | 20175 | CROPLAND (NON-IRRIGATED, USD/HA) | 64.2473
2009 | 31159 | CROPLAND (NON-IRRIGATED, USD/HA) | 291.5839
2008 | 31159 | CROPLAND (NON-IRRIGATED, USD/HA) | 276.7576
2024 | 48417 | CROPLAND (NON-IRRIGATED, USD/HA) | 35.8302
2023 | 48417 | CROPLAND (NON-IRRIGATED, USD/HA) | 33.3592
2021 | 48417 | CROPLAND (NON-IRRIGATED, USD/HA) | 40.7723
2020 | 48417 | CROPLAND (NON-IRRIGATED, USD/HA) | 33.3592
2019 | 48417 | CROPLAND (NON-IRRIGATED, USD/HA) | 25.946
2017 | 48417 | CROPLAND (NON-IRRIGATED, USD/HA) | 28.4171
2016 | 48417 | CROPLAND (NON-IRRIGATED, USD/HA) | 28.4171
2014 | 48417 | CROPLAND (NON-IRRIGATED, USD/HA) | 27.1816
2013 | 48417 | CROPLAND (NON-IRRIGATED, USD/HA) | 28.4171
2012 | 48417 | CROPLAND (NON-IRRIGATED, USD/HA) | 29.6526
2011 | 48417 | CROPLAND (NON-IRRIGATED, USD/HA) | 29.6526
2010 | 48417 | CROPLAND (NON-IRRIGATED, USD/HA) | 37.0658
2009 | 48417 | CROPLAND (NON-IRRIGATED, USD/HA) | 34.5947
2023 | 29203 | CROPLAND (NON-IRRIGATED, USD/HA) | 45.7144
2022 | 29203 | CROPLAND (NON-IRRIGATED, USD/HA) | 64.2473
2021 | 29203 | CROPLAND (NON-IRRIGATED, USD/HA) | 61.7762
2020 | 29203 | CROPLAND (NON-IRRIGATED, USD/HA) | 69.1894
2016 | 29203 | CROPLAND (NON-IRRIGATED, USD/HA) | 87.7223
2011 | 29203 | CROPLAND (NON-IRRIGATED, USD/HA) | 90.1933
2010 | 29203 | CROPLAND (NON-IRRIGATED, USD/HA) | 95.1354
2009 | 29203 | CROPLAND (NON-IRRIGATED, USD/HA) | 98.842
2024 | 28125 | CROPLAND (NON-IRRIGATED, USD/HA) | 289.1128
2023 | 28125 | CROPLAND (NON-IRRIGATED, USD/HA) | 296.526
2022 | 28125 | CROPLAND (NON-IRRIGATED, USD/HA) | 266.8734
2021 | 28125 | CROPLAND (NON-IRRIGATED, USD/HA) | 296.526
2020 | 28125 | CROPLAND (NON-IRRIGATED, USD/HA) | 308.8813
2019 | 28125 | CROPLAND (NON-IRRIGATED, USD/HA) | 301.4681
2017 | 28125 | CROPLAND (NON-IRRIGATED, USD/HA) | 266.8734
2016 | 28125 | CROPLAND (NON-IRRIGATED, USD/HA) | 249.5761
2014 | 28125 | CROPLAND (NON-IRRIGATED, USD/HA) | 261.9313
2013 | 28125 | CROPLAND (NON-IRRIGATED, USD/HA) | 252.0471
2012 | 28125 | CROPLAND (NON-IRRIGATED, USD/HA) | 256.9892
2011 | 28125 | CROPLAND (NON-IRRIGATED, USD/HA) | 232.2787
2010 | 28125 | CROPLAND (NON-IRRIGATED, USD/HA) | 235.9853
2009 | 28125 | CROPLAND (NON-IRRIGATED, USD/HA) | 235.9853
2008 | 28125 | CROPLAND (NON-IRRIGATED, USD/HA) | 242.1629
2024 | 5135 | CROPLAND (NON-IRRIGATED, USD/HA) | 53.1276
2023 | 5135 | CROPLAND (NON-IRRIGATED, USD/HA) | 56.8342
2022 | 5135 | CROPLAND (NON-IRRIGATED, USD/HA) | 53.1276
2021 | 5135 | CROPLAND (NON-IRRIGATED, USD/HA) | 53.1276
2020 | 5135 | CROPLAND (NON-IRRIGATED, USD/HA) | 51.892
2019 | 5135 | CROPLAND (NON-IRRIGATED, USD/HA) | 51.892
2017 | 5135 | CROPLAND (NON-IRRIGATED, USD/HA) | 43.2434
2016 | 5135 | CROPLAND (NON-IRRIGATED, USD/HA) | 48.1855
2014 | 5135 | CROPLAND (NON-IRRIGATED, USD/HA) | 39.5368
2013 | 5135 | CROPLAND (NON-IRRIGATED, USD/HA) | 42.0078
2012 | 5135 | CROPLAND (NON-IRRIGATED, USD/HA) | 43.2434
2011 | 5135 | CROPLAND (NON-IRRIGATED, USD/HA) | 58.0697
2009 | 5135 | CROPLAND (NON-IRRIGATED, USD/HA) | 49.421
2022 | 6089 | CROPLAND (NON-IRRIGATED, USD/HA) | 49.421
2021 | 6089 | CROPLAND (NON-IRRIGATED, USD/HA) | 66.7184
2020 | 6089 | CROPLAND (NON-IRRIGATED, USD/HA) | 76.6025
2019 | 6089 | CROPLAND (NON-IRRIGATED, USD/HA) | 50.6565
2017 | 6089 | CROPLAND (NON-IRRIGATED, USD/HA) | 51.892
2014 | 6089 | CROPLAND (NON-IRRIGATED, USD/HA) | 90.1933
2024 | 55115 | CROPLAND (NON-IRRIGATED, USD/HA) | 296.526
2023 | 55115 | CROPLAND (NON-IRRIGATED, USD/HA) | 301.4681
2022 | 55115 | CROPLAND (NON-IRRIGATED, USD/HA) | 269.3444
2021 | 55115 | CROPLAND (NON-IRRIGATED, USD/HA) | 264.4024
2020 | 55115 | CROPLAND (NON-IRRIGATED, USD/HA) | 266.8734
2019 | 55115 | CROPLAND (NON-IRRIGATED, USD/HA) | 264.4024
2017 | 55115 | CROPLAND (NON-IRRIGATED, USD/HA) | 244.6339
2016 | 55115 | CROPLAND (NON-IRRIGATED, USD/HA) | 239.6918
2014 | 55115 | CROPLAND (NON-IRRIGATED, USD/HA) | 224.8655
2013 | 55115 | CROPLAND (NON-IRRIGATED, USD/HA) | 214.9813
2012 | 55115 | CROPLAND (NON-IRRIGATED, USD/HA) | 218.6879
2011 | 55115 | CROPLAND (NON-IRRIGATED, USD/HA) | 184.0932
2010 | 55115 | CROPLAND (NON-IRRIGATED, USD/HA) | 145.7919
2009 | 55115 | CROPLAND (NON-IRRIGATED, USD/HA) | 135.9077
2008 | 55115 | CROPLAND (NON-IRRIGATED, USD/HA) | 134.6722
2024 | 20177 | CROPLAND (NON-IRRIGATED, USD/HA) | 176.6801
2023 | 20177 | CROPLAND (NON-IRRIGATED, USD/HA) | 166.7959
2022 | 20177 | CROPLAND (NON-IRRIGATED, USD/HA) | 161.8538
2021 | 20177 | CROPLAND (NON-IRRIGATED, USD/HA) | 132.2012
2020 | 20177 | CROPLAND (NON-IRRIGATED, USD/HA) | 145.7919
2019 | 20177 | CROPLAND (NON-IRRIGATED, USD/HA) | 175.4445
2017 | 20177 | CROPLAND (NON-IRRIGATED, USD/HA) | 165.5603
2016 | 20177 | CROPLAND (NON-IRRIGATED, USD/HA) | 130.9657
2014 | 20177 | CROPLAND (NON-IRRIGATED, USD/HA) | 144.5564
2013 | 20177 | CROPLAND (NON-IRRIGATED, USD/HA) | 113.6683
2012 | 20177 | CROPLAND (NON-IRRIGATED, USD/HA) | 155.6762
2011 | 20177 | CROPLAND (NON-IRRIGATED, USD/HA) | 132.2012
2010 | 20177 | CROPLAND (NON-IRRIGATED, USD/HA) | 133.4367
2009 | 20177 | CROPLAND (NON-IRRIGATED, USD/HA) | 137.1433
2008 | 20177 | CROPLAND (NON-IRRIGATED, USD/HA) | 123.5525
2024 | 55117 | CROPLAND (NON-IRRIGATED, USD/HA) | 326.1786
2023 | 55117 | CROPLAND (NON-IRRIGATED, USD/HA) | 331.1207
2022 | 55117 | CROPLAND (NON-IRRIGATED, USD/HA) | 303.9391
2021 | 55117 | CROPLAND (NON-IRRIGATED, USD/HA) | 303.9391
2020 | 55117 | CROPLAND (NON-IRRIGATED, USD/HA) | 289.1128
2019 | 55117 | CROPLAND (NON-IRRIGATED, USD/HA) | 298.9971
2017 | 55117 | CROPLAND (NON-IRRIGATED, USD/HA) | 266.8734
2016 | 55117 | CROPLAND (NON-IRRIGATED, USD/HA) | 264.4024
2014 | 55117 | CROPLAND (NON-IRRIGATED, USD/HA) | 261.9313
2013 | 55117 | CROPLAND (NON-IRRIGATED, USD/HA) | 247.105
2012 | 55117 | CROPLAND (NON-IRRIGATED, USD/HA) | 228.5721
2011 | 55117 | CROPLAND (NON-IRRIGATED, USD/HA) | 185.3287
2010 | 55117 | CROPLAND (NON-IRRIGATED, USD/HA) | 168.0314
2009 | 55117 | CROPLAND (NON-IRRIGATED, USD/HA) | 161.8538
2008 | 55117 | CROPLAND (NON-IRRIGATED, USD/HA) | 156.9117
2024 | 1117 | CROPLAND (NON-IRRIGATED, USD/HA) | 87.7223
2024 | 17173 | CROPLAND (NON-IRRIGATED, USD/HA) | 649.8862
2024 | 18145 | CROPLAND (NON-IRRIGATED, USD/HA) | 580.6967
2024 | 19165 | CROPLAND (NON-IRRIGATED, USD/HA) | 699.3071
2024 | 21211 | CROPLAND (NON-IRRIGATED, USD/HA) | 385.4838
2024 | 29205 | CROPLAND (NON-IRRIGATED, USD/HA) | 407.7233
2024 | 48419 | CROPLAND (NON-IRRIGATED, USD/HA) | 39.5368
2023 | 1117 | CROPLAND (NON-IRRIGATED, USD/HA) | 82.7802
2023 | 17173 | CROPLAND (NON-IRRIGATED, USD/HA) | 610.3493
2023 | 18145 | CROPLAND (NON-IRRIGATED, USD/HA) | 533.7468
2023 | 19165 | CROPLAND (NON-IRRIGATED, USD/HA) | 644.944
2023 | 21211 | CROPLAND (NON-IRRIGATED, USD/HA) | 407.7233
2023 | 29205 | CROPLAND (NON-IRRIGATED, USD/HA) | 427.4916
2023 | 39149 | CROPLAND (NON-IRRIGATED, USD/HA) | 590.581
2023 | 47157 | CROPLAND (NON-IRRIGATED, USD/HA) | 247.105
2023 | 48419 | CROPLAND (NON-IRRIGATED, USD/HA) | 34.5947
2022 | 1117 | CROPLAND (NON-IRRIGATED, USD/HA) | 64.2473
2022 | 17173 | CROPLAND (NON-IRRIGATED, USD/HA) | 538.6889
2022 | 18145 | CROPLAND (NON-IRRIGATED, USD/HA) | 531.2758
2022 | 19165 | CROPLAND (NON-IRRIGATED, USD/HA) | 647.4151
2022 | 21211 | CROPLAND (NON-IRRIGATED, USD/HA) | 345.947
2022 | 29205 | CROPLAND (NON-IRRIGATED, USD/HA) | 383.0127
2022 | 39149 | CROPLAND (NON-IRRIGATED, USD/HA) | 583.1678
2022 | 47157 | CROPLAND (NON-IRRIGATED, USD/HA) | 231.0432
2022 | 48419 | CROPLAND (NON-IRRIGATED, USD/HA) | 50.6565
2021 | 1117 | CROPLAND (NON-IRRIGATED, USD/HA) | 67.9539
2021 | 17173 | CROPLAND (NON-IRRIGATED, USD/HA) | 528.8047
2021 | 18145 | CROPLAND (NON-IRRIGATED, USD/HA) | 474.4416
2021 | 19165 | CROPLAND (NON-IRRIGATED, USD/HA) | 555.9863
2021 | 21211 | CROPLAND (NON-IRRIGATED, USD/HA) | 318.7654
2021 | 29205 | CROPLAND (NON-IRRIGATED, USD/HA) | 397.839
2021 | 39149 | CROPLAND (NON-IRRIGATED, USD/HA) | 523.8626
2021 | 47157 | CROPLAND (NON-IRRIGATED, USD/HA) | 245.8695
2021 | 48419 | CROPLAND (NON-IRRIGATED, USD/HA) | 35.8302
2020 | 1117 | CROPLAND (NON-IRRIGATED, USD/HA) | 98.842
2020 | 17173 | CROPLAND (NON-IRRIGATED, USD/HA) | 509.0363
2020 | 18145 | CROPLAND (NON-IRRIGATED, USD/HA) | 513.9784
2020 | 19165 | CROPLAND (NON-IRRIGATED, USD/HA) | 568.3415
2020 | 21211 | CROPLAND (NON-IRRIGATED, USD/HA) | 296.526
2020 | 29205 | CROPLAND (NON-IRRIGATED, USD/HA) | 363.2443
2020 | 39149 | CROPLAND (NON-IRRIGATED, USD/HA) | 496.681
2020 | 48419 | CROPLAND (NON-IRRIGATED, USD/HA) | 43.2434
2019 | 1117 | CROPLAND (NON-IRRIGATED, USD/HA) | 87.7223
2019 | 17173 | CROPLAND (NON-IRRIGATED, USD/HA) | 523.8626
2019 | 18145 | CROPLAND (NON-IRRIGATED, USD/HA) | 496.681
2019 | 19165 | CROPLAND (NON-IRRIGATED, USD/HA) | 573.2836
2019 | 21211 | CROPLAND (NON-IRRIGATED, USD/HA) | 345.947
2019 | 29205 | CROPLAND (NON-IRRIGATED, USD/HA) | 370.6575
2019 | 39149 | CROPLAND (NON-IRRIGATED, USD/HA) | 499.1521
2019 | 48419 | CROPLAND (NON-IRRIGATED, USD/HA) | 40.7723
2017 | 1117 | CROPLAND (NON-IRRIGATED, USD/HA) | 113.6683
2017 | 17173 | CROPLAND (NON-IRRIGATED, USD/HA) | 454.6732
2017 | 18145 | CROPLAND (NON-IRRIGATED, USD/HA) | 471.9706
2017 | 19165 | CROPLAND (NON-IRRIGATED, USD/HA) | 551.0441
2017 | 21211 | CROPLAND (NON-IRRIGATED, USD/HA) | 296.526
2017 | 29205 | CROPLAND (NON-IRRIGATED, USD/HA) | 360.7733
2017 | 39149 | CROPLAND (NON-IRRIGATED, USD/HA) | 501.6232
2017 | 48419 | CROPLAND (NON-IRRIGATED, USD/HA) | 40.7723
2016 | 1117 | CROPLAND (NON-IRRIGATED, USD/HA) | 113.6683
2016 | 17173 | CROPLAND (NON-IRRIGATED, USD/HA) | 467.0285
2016 | 18145 | CROPLAND (NON-IRRIGATED, USD/HA) | 474.4416
2016 | 19165 | CROPLAND (NON-IRRIGATED, USD/HA) | 590.581
2016 | 21211 | CROPLAND (NON-IRRIGATED, USD/HA) | 323.7075
2016 | 29205 | CROPLAND (NON-IRRIGATED, USD/HA) | 383.0127
2016 | 39149 | CROPLAND (NON-IRRIGATED, USD/HA) | 506.5652
2016 | 47157 | CROPLAND (NON-IRRIGATED, USD/HA) | 249.5761
2016 | 48419 | CROPLAND (NON-IRRIGATED, USD/HA) | 43.2434
2014 | 1117 | CROPLAND (NON-IRRIGATED, USD/HA) | 109.9617
2014 | 17173 | CROPLAND (NON-IRRIGATED, USD/HA) | 464.5574
2014 | 18145 | CROPLAND (NON-IRRIGATED, USD/HA) | 469.4995
2014 | 19165 | CROPLAND (NON-IRRIGATED, USD/HA) | 709.1913
2014 | 21211 | CROPLAND (NON-IRRIGATED, USD/HA) | 355.8312
2014 | 29205 | CROPLAND (NON-IRRIGATED, USD/HA) | 360.7733
2014 | 39149 | CROPLAND (NON-IRRIGATED, USD/HA) | 496.681
2014 | 48419 | CROPLAND (NON-IRRIGATED, USD/HA) | 42.0078
2013 | 1117 | CROPLAND (NON-IRRIGATED, USD/HA) | 103.7841
2013 | 17173 | CROPLAND (NON-IRRIGATED, USD/HA) | 432.4337
2013 | 18145 | CROPLAND (NON-IRRIGATED, USD/HA) | 457.1442
2013 | 19165 | CROPLAND (NON-IRRIGATED, USD/HA) | 679.5387
2013 | 21211 | CROPLAND (NON-IRRIGATED, USD/HA) | 321.2365
2013 | 29205 | CROPLAND (NON-IRRIGATED, USD/HA) | 353.3601
2013 | 39149 | CROPLAND (NON-IRRIGATED, USD/HA) | 457.1442
2013 | 47157 | CROPLAND (NON-IRRIGATED, USD/HA) | 254.5181
2013 | 48419 | CROPLAND (NON-IRRIGATED, USD/HA) | 39.5368
2012 | 1117 | CROPLAND (NON-IRRIGATED, USD/HA) | 98.842
2012 | 17173 | CROPLAND (NON-IRRIGATED, USD/HA) | 543.631
2012 | 18145 | CROPLAND (NON-IRRIGATED, USD/HA) | 420.0785
2012 | 19165 | CROPLAND (NON-IRRIGATED, USD/HA) | 563.3994
2012 | 21211 | CROPLAND (NON-IRRIGATED, USD/HA) | 321.2365
2012 | 29205 | CROPLAND (NON-IRRIGATED, USD/HA) | 358.3023
2012 | 39149 | CROPLAND (NON-IRRIGATED, USD/HA) | 400.3101
2012 | 47157 | CROPLAND (NON-IRRIGATED, USD/HA) | 259.4602
2012 | 48419 | CROPLAND (NON-IRRIGATED, USD/HA) | 59.3052
2011 | 1117 | CROPLAND (NON-IRRIGATED, USD/HA) | 91.4288
2011 | 17173 | CROPLAND (NON-IRRIGATED, USD/HA) | 479.3837
2011 | 18145 | CROPLAND (NON-IRRIGATED, USD/HA) | 380.5417
2011 | 19165 | CROPLAND (NON-IRRIGATED, USD/HA) | 496.681
2011 | 21211 | CROPLAND (NON-IRRIGATED, USD/HA) | 249.5761
2011 | 29205 | CROPLAND (NON-IRRIGATED, USD/HA) | 254.5181
2011 | 39149 | CROPLAND (NON-IRRIGATED, USD/HA) | 338.5338
2011 | 47157 | CROPLAND (NON-IRRIGATED, USD/HA) | 206.3327
2011 | 48419 | CROPLAND (NON-IRRIGATED, USD/HA) | 37.0658
2010 | 1117 | CROPLAND (NON-IRRIGATED, USD/HA) | 86.4868
2010 | 17173 | CROPLAND (NON-IRRIGATED, USD/HA) | 397.839
2010 | 18145 | CROPLAND (NON-IRRIGATED, USD/HA) | 387.9549
2010 | 19165 | CROPLAND (NON-IRRIGATED, USD/HA) | 444.789
2010 | 21211 | CROPLAND (NON-IRRIGATED, USD/HA) | 227.3366
2010 | 29205 | CROPLAND (NON-IRRIGATED, USD/HA) | 259.4602
2010 | 39149 | CROPLAND (NON-IRRIGATED, USD/HA) | 301.4681
2010 | 48419 | CROPLAND (NON-IRRIGATED, USD/HA) | 42.0078
2009 | 1117 | CROPLAND (NON-IRRIGATED, USD/HA) | 93.8999
2009 | 17173 | CROPLAND (NON-IRRIGATED, USD/HA) | 420.0785
2009 | 18145 | CROPLAND (NON-IRRIGATED, USD/HA) | 360.7733
2009 | 19165 | CROPLAND (NON-IRRIGATED, USD/HA) | 432.4337
2009 | 21211 | CROPLAND (NON-IRRIGATED, USD/HA) | 202.6261
2009 | 29205 | CROPLAND (NON-IRRIGATED, USD/HA) | 259.4602
2009 | 39149 | CROPLAND (NON-IRRIGATED, USD/HA) | 291.5839
2009 | 47157 | CROPLAND (NON-IRRIGATED, USD/HA) | 186.5643
2008 | 17173 | CROPLAND (NON-IRRIGATED, USD/HA) | 338.5338
2008 | 18145 | CROPLAND (NON-IRRIGATED, USD/HA) | 353.3601
2008 | 19165 | CROPLAND (NON-IRRIGATED, USD/HA) | 410.1943
2008 | 21211 | CROPLAND (NON-IRRIGATED, USD/HA) | 191.5064
2008 | 29205 | CROPLAND (NON-IRRIGATED, USD/HA) | 226.1011
2008 | 39149 | CROPLAND (NON-IRRIGATED, USD/HA) | 291.5839
2024 | 51171 | CROPLAND (NON-IRRIGATED, USD/HA) | 156.9117
2023 | 51171 | CROPLAND (NON-IRRIGATED, USD/HA) | 130.9657
2022 | 51171 | CROPLAND (NON-IRRIGATED, USD/HA) | 139.6143
2021 | 51171 | CROPLAND (NON-IRRIGATED, USD/HA) | 123.5525
2020 | 51171 | CROPLAND (NON-IRRIGATED, USD/HA) | 113.6683
2019 | 51171 | CROPLAND (NON-IRRIGATED, USD/HA) | 114.9038
2017 | 51171 | CROPLAND (NON-IRRIGATED, USD/HA) | 116.1393
2016 | 51171 | CROPLAND (NON-IRRIGATED, USD/HA) | 108.7262
2014 | 51171 | CROPLAND (NON-IRRIGATED, USD/HA) | 111.1972
2013 | 51171 | CROPLAND (NON-IRRIGATED, USD/HA) | 95.1354
2012 | 51171 | CROPLAND (NON-IRRIGATED, USD/HA) | 81.5447
2011 | 51171 | CROPLAND (NON-IRRIGATED, USD/HA) | 60.5407
2010 | 51171 | CROPLAND (NON-IRRIGATED, USD/HA) | 82.7802
2009 | 51171 | CROPLAND (NON-IRRIGATED, USD/HA) | 71.6604
2008 | 51171 | CROPLAND (NON-IRRIGATED, USD/HA) | 69.1894
2024 | 27141 | CROPLAND (NON-IRRIGATED, USD/HA) | 155.6762
2023 | 27141 | CROPLAND (NON-IRRIGATED, USD/HA) | 107.4907
2022 | 27141 | CROPLAND (NON-IRRIGATED, USD/HA) | 124.788
2021 | 27141 | CROPLAND (NON-IRRIGATED, USD/HA) | 133.4367
2020 | 27141 | CROPLAND (NON-IRRIGATED, USD/HA) | 129.7301
2019 | 27141 | CROPLAND (NON-IRRIGATED, USD/HA) | 140.8499
2017 | 27141 | CROPLAND (NON-IRRIGATED, USD/HA) | 128.4946
2016 | 27141 | CROPLAND (NON-IRRIGATED, USD/HA) | 143.3209
2014 | 27141 | CROPLAND (NON-IRRIGATED, USD/HA) | 133.4367
2013 | 27141 | CROPLAND (NON-IRRIGATED, USD/HA) | 134.6722
2012 | 27141 | CROPLAND (NON-IRRIGATED, USD/HA) | 126.0236
2011 | 27141 | CROPLAND (NON-IRRIGATED, USD/HA) | 102.5486
2010 | 27141 | CROPLAND (NON-IRRIGATED, USD/HA) | 105.0196
2009 | 27141 | CROPLAND (NON-IRRIGATED, USD/HA) | 96.3709
2008 | 27141 | CROPLAND (NON-IRRIGATED, USD/HA) | 93.8999
2024 | 20179 | CROPLAND (NON-IRRIGATED, USD/HA) | 148.263
2024 | 30091 | CROPLAND (NON-IRRIGATED, USD/HA) | 96.3709
2024 | 31161 | CROPLAND (NON-IRRIGATED, USD/HA) | 88.9578
2024 | 38083 | CROPLAND (NON-IRRIGATED, USD/HA) | 138.3788
2024 | 56033 | CROPLAND (NON-IRRIGATED, USD/HA) | 50.6565
2023 | 20179 | CROPLAND (NON-IRRIGATED, USD/HA) | 144.5564
2023 | 30091 | CROPLAND (NON-IRRIGATED, USD/HA) | 88.9578
2023 | 31161 | CROPLAND (NON-IRRIGATED, USD/HA) | 96.3709
2023 | 38083 | CROPLAND (NON-IRRIGATED, USD/HA) | 124.788
2023 | 56033 | CROPLAND (NON-IRRIGATED, USD/HA) | 43.2434
2022 | 20179 | CROPLAND (NON-IRRIGATED, USD/HA) | 135.9077
2022 | 30091 | CROPLAND (NON-IRRIGATED, USD/HA) | 100.0775
2022 | 31161 | CROPLAND (NON-IRRIGATED, USD/HA) | 81.5447
2022 | 38083 | CROPLAND (NON-IRRIGATED, USD/HA) | 121.0815
2022 | 56033 | CROPLAND (NON-IRRIGATED, USD/HA) | 51.892
2021 | 20179 | CROPLAND (NON-IRRIGATED, USD/HA) | 122.317
2021 | 30091 | CROPLAND (NON-IRRIGATED, USD/HA) | 92.6644
2021 | 31161 | CROPLAND (NON-IRRIGATED, USD/HA) | 70.4249
2021 | 38083 | CROPLAND (NON-IRRIGATED, USD/HA) | 119.8459
2020 | 20179 | CROPLAND (NON-IRRIGATED, USD/HA) | 114.9038
2020 | 30091 | CROPLAND (NON-IRRIGATED, USD/HA) | 84.0157
2020 | 31161 | CROPLAND (NON-IRRIGATED, USD/HA) | 55.5986
2020 | 38083 | CROPLAND (NON-IRRIGATED, USD/HA) | 111.1972
2020 | 56033 | CROPLAND (NON-IRRIGATED, USD/HA) | 43.2434
2019 | 20179 | CROPLAND (NON-IRRIGATED, USD/HA) | 114.9038
2019 | 30091 | CROPLAND (NON-IRRIGATED, USD/HA) | 81.5447
2019 | 31161 | CROPLAND (NON-IRRIGATED, USD/HA) | 58.0697
2019 | 38083 | CROPLAND (NON-IRRIGATED, USD/HA) | 116.1393
2019 | 56033 | CROPLAND (NON-IRRIGATED, USD/HA) | 43.2434
2017 | 20179 | CROPLAND (NON-IRRIGATED, USD/HA) | 107.4907
2017 | 30091 | CROPLAND (NON-IRRIGATED, USD/HA) | 81.5447
2017 | 38083 | CROPLAND (NON-IRRIGATED, USD/HA) | 109.9617
2017 | 56033 | CROPLAND (NON-IRRIGATED, USD/HA) | 42.0078
2016 | 20179 | CROPLAND (NON-IRRIGATED, USD/HA) | 111.1972
2016 | 30091 | CROPLAND (NON-IRRIGATED, USD/HA) | 80.3091
2016 | 31161 | CROPLAND (NON-IRRIGATED, USD/HA) | 64.2473
2016 | 38083 | CROPLAND (NON-IRRIGATED, USD/HA) | 109.9617
2014 | 20179 | CROPLAND (NON-IRRIGATED, USD/HA) | 119.8459
2014 | 30091 | CROPLAND (NON-IRRIGATED, USD/HA) | 80.3091
2014 | 38083 | CROPLAND (NON-IRRIGATED, USD/HA) | 97.6065
2013 | 30091 | CROPLAND (NON-IRRIGATED, USD/HA) | 70.4249
2013 | 31161 | CROPLAND (NON-IRRIGATED, USD/HA) | 67.9539
2013 | 38083 | CROPLAND (NON-IRRIGATED, USD/HA) | 97.6065
2012 | 20179 | CROPLAND (NON-IRRIGATED, USD/HA) | 117.3749
2012 | 30091 | CROPLAND (NON-IRRIGATED, USD/HA) | 75.367
2012 | 31161 | CROPLAND (NON-IRRIGATED, USD/HA) | 56.8342
2012 | 38083 | CROPLAND (NON-IRRIGATED, USD/HA) | 91.4288
2011 | 20179 | CROPLAND (NON-IRRIGATED, USD/HA) | 92.6644
2011 | 30091 | CROPLAND (NON-IRRIGATED, USD/HA) | 72.896
2011 | 31161 | CROPLAND (NON-IRRIGATED, USD/HA) | 49.421
2011 | 38083 | CROPLAND (NON-IRRIGATED, USD/HA) | 84.0157
2010 | 20179 | CROPLAND (NON-IRRIGATED, USD/HA) | 88.9578
2010 | 30091 | CROPLAND (NON-IRRIGATED, USD/HA) | 60.5407
2010 | 38083 | CROPLAND (NON-IRRIGATED, USD/HA) | 82.7802
2010 | 56033 | CROPLAND (NON-IRRIGATED, USD/HA) | 29.6526
2009 | 20179 | CROPLAND (NON-IRRIGATED, USD/HA) | 88.9578
2009 | 30091 | CROPLAND (NON-IRRIGATED, USD/HA) | 66.7184
2009 | 31161 | CROPLAND (NON-IRRIGATED, USD/HA) | 59.3052
2009 | 38083 | CROPLAND (NON-IRRIGATED, USD/HA) | 79.0736
2008 | 20179 | CROPLAND (NON-IRRIGATED, USD/HA) | 86.4868
2008 | 30091 | CROPLAND (NON-IRRIGATED, USD/HA) | 63.0118
2008 | 38083 | CROPLAND (NON-IRRIGATED, USD/HA) | 72.896
2024 | 20181 | CROPLAND (NON-IRRIGATED, USD/HA) | 153.2051
2024 | 31163 | CROPLAND (NON-IRRIGATED, USD/HA) | 311.3523
2023 | 20181 | CROPLAND (NON-IRRIGATED, USD/HA) | 134.6722
2023 | 31163 | CROPLAND (NON-IRRIGATED, USD/HA) | 313.8234
2023 | 48421 | CROPLAND (NON-IRRIGATED, USD/HA) | 75.367
2022 | 20181 | CROPLAND (NON-IRRIGATED, USD/HA) | 143.3209
2022 | 31163 | CROPLAND (NON-IRRIGATED, USD/HA) | 313.8234
2022 | 48421 | CROPLAND (NON-IRRIGATED, USD/HA) | 82.7802
2021 | 20181 | CROPLAND (NON-IRRIGATED, USD/HA) | 143.3209
2021 | 31163 | CROPLAND (NON-IRRIGATED, USD/HA) | 318.7654
2021 | 48421 | CROPLAND (NON-IRRIGATED, USD/HA) | 54.3631
2020 | 20181 | CROPLAND (NON-IRRIGATED, USD/HA) | 122.317
2020 | 31163 | CROPLAND (NON-IRRIGATED, USD/HA) | 289.1128
2020 | 48421 | CROPLAND (NON-IRRIGATED, USD/HA) | 67.9539
2019 | 20181 | CROPLAND (NON-IRRIGATED, USD/HA) | 112.4328
2019 | 31163 | CROPLAND (NON-IRRIGATED, USD/HA) | 233.5142
2019 | 48421 | CROPLAND (NON-IRRIGATED, USD/HA) | 67.9539
2017 | 20181 | CROPLAND (NON-IRRIGATED, USD/HA) | 118.6104
2017 | 31163 | CROPLAND (NON-IRRIGATED, USD/HA) | 247.105
2017 | 48421 | CROPLAND (NON-IRRIGATED, USD/HA) | 50.6565
2016 | 20181 | CROPLAND (NON-IRRIGATED, USD/HA) | 113.6683
2016 | 31163 | CROPLAND (NON-IRRIGATED, USD/HA) | 218.6879
2016 | 48421 | CROPLAND (NON-IRRIGATED, USD/HA) | 50.6565
2014 | 20181 | CROPLAND (NON-IRRIGATED, USD/HA) | 118.6104
2014 | 31163 | CROPLAND (NON-IRRIGATED, USD/HA) | 231.0432
2014 | 48421 | CROPLAND (NON-IRRIGATED, USD/HA) | 45.7144
2012 | 20181 | CROPLAND (NON-IRRIGATED, USD/HA) | 101.3131
2012 | 48421 | CROPLAND (NON-IRRIGATED, USD/HA) | 54.3631
2011 | 20181 | CROPLAND (NON-IRRIGATED, USD/HA) | 101.3131
2011 | 31163 | CROPLAND (NON-IRRIGATED, USD/HA) | 180.3867
2011 | 48421 | CROPLAND (NON-IRRIGATED, USD/HA) | 61.7762
2010 | 20181 | CROPLAND (NON-IRRIGATED, USD/HA) | 96.3709
2010 | 31163 | CROPLAND (NON-IRRIGATED, USD/HA) | 172.9735
2010 | 41055 | CROPLAND (NON-IRRIGATED, USD/HA) | 121.0815
2010 | 48421 | CROPLAND (NON-IRRIGATED, USD/HA) | 51.892
2009 | 20181 | CROPLAND (NON-IRRIGATED, USD/HA) | 85.2512
2009 | 31163 | CROPLAND (NON-IRRIGATED, USD/HA) | 177.9156
2009 | 48421 | CROPLAND (NON-IRRIGATED, USD/HA) | 44.4789
2008 | 31163 | CROPLAND (NON-IRRIGATED, USD/HA) | 196.4485
2024 | 26155 | CROPLAND (NON-IRRIGATED, USD/HA) | 308.8813
2023 | 26155 | CROPLAND (NON-IRRIGATED, USD/HA) | 291.5839
2022 | 26155 | CROPLAND (NON-IRRIGATED, USD/HA) | 289.1128
2021 | 26155 | CROPLAND (NON-IRRIGATED, USD/HA) | 291.5839
2020 | 26155 | CROPLAND (NON-IRRIGATED, USD/HA) | 264.4024
2017 | 26155 | CROPLAND (NON-IRRIGATED, USD/HA) | 247.105
2014 | 26155 | CROPLAND (NON-IRRIGATED, USD/HA) | 222.3945
2013 | 26155 | CROPLAND (NON-IRRIGATED, USD/HA) | 226.1011
2012 | 26155 | CROPLAND (NON-IRRIGATED, USD/HA) | 219.9235
2011 | 26155 | CROPLAND (NON-IRRIGATED, USD/HA) | 175.4445
2010 | 26155 | CROPLAND (NON-IRRIGATED, USD/HA) | 150.734
2009 | 26155 | CROPLAND (NON-IRRIGATED, USD/HA) | 155.6762
2008 | 26155 | CROPLAND (NON-IRRIGATED, USD/HA) | 169.2669
2024 | 27143 | CROPLAND (NON-IRRIGATED, USD/HA) | 686.9519
2023 | 27143 | CROPLAND (NON-IRRIGATED, USD/HA) | 704.2492
2021 | 27143 | CROPLAND (NON-IRRIGATED, USD/HA) | 617.7625
2020 | 27143 | CROPLAND (NON-IRRIGATED, USD/HA) | 615.2914
2019 | 27143 | CROPLAND (NON-IRRIGATED, USD/HA) | 526.3337
2017 | 27143 | CROPLAND (NON-IRRIGATED, USD/HA) | 558.4573
2016 | 27143 | CROPLAND (NON-IRRIGATED, USD/HA) | 610.3493
2014 | 27143 | CROPLAND (NON-IRRIGATED, USD/HA) | 669.6545
2013 | 27143 | CROPLAND (NON-IRRIGATED, USD/HA) | 667.1835
2012 | 27143 | CROPLAND (NON-IRRIGATED, USD/HA) | 568.3415
2011 | 27143 | CROPLAND (NON-IRRIGATED, USD/HA) | 476.9126
2010 | 27143 | CROPLAND (NON-IRRIGATED, USD/HA) | 415.1364
2009 | 27143 | CROPLAND (NON-IRRIGATED, USD/HA) | 365.7154
2008 | 27143 | CROPLAND (NON-IRRIGATED, USD/HA) | 397.839
2024 | 21213 | CROPLAND (NON-IRRIGATED, USD/HA) | 588.1099
2024 | 28127 | CROPLAND (NON-IRRIGATED, USD/HA) | 48.1855
2023 | 21213 | CROPLAND (NON-IRRIGATED, USD/HA) | 563.3994
2023 | 28127 | CROPLAND (NON-IRRIGATED, USD/HA) | 60.5407
2022 | 21213 | CROPLAND (NON-IRRIGATED, USD/HA) | 518.9205
2022 | 28127 | CROPLAND (NON-IRRIGATED, USD/HA) | 69.1894
2021 | 21213 | CROPLAND (NON-IRRIGATED, USD/HA) | 484.3258
2021 | 28127 | CROPLAND (NON-IRRIGATED, USD/HA) | 97.6065
2020 | 21213 | CROPLAND (NON-IRRIGATED, USD/HA) | 511.5073
2020 | 28127 | CROPLAND (NON-IRRIGATED, USD/HA) | 64.2473
2019 | 21213 | CROPLAND (NON-IRRIGATED, USD/HA) | 516.4494
2017 | 21213 | CROPLAND (NON-IRRIGATED, USD/HA) | 479.3837
2017 | 28127 | CROPLAND (NON-IRRIGATED, USD/HA) | 75.367
2016 | 21213 | CROPLAND (NON-IRRIGATED, USD/HA) | 454.6732
2016 | 28127 | CROPLAND (NON-IRRIGATED, USD/HA) | 55.5986
2014 | 21213 | CROPLAND (NON-IRRIGATED, USD/HA) | 504.0942
2014 | 28127 | CROPLAND (NON-IRRIGATED, USD/HA) | 81.5447
2013 | 21213 | CROPLAND (NON-IRRIGATED, USD/HA) | 506.5652
2013 | 28127 | CROPLAND (NON-IRRIGATED, USD/HA) | 64.2473
2012 | 21213 | CROPLAND (NON-IRRIGATED, USD/HA) | 415.1364
2011 | 21213 | CROPLAND (NON-IRRIGATED, USD/HA) | 355.8312
2011 | 28127 | CROPLAND (NON-IRRIGATED, USD/HA) | 46.95
2010 | 21213 | CROPLAND (NON-IRRIGATED, USD/HA) | 308.8813
2010 | 28127 | CROPLAND (NON-IRRIGATED, USD/HA) | 49.421
2009 | 21213 | CROPLAND (NON-IRRIGATED, USD/HA) | 266.8734
2009 | 28127 | CROPLAND (NON-IRRIGATED, USD/HA) | 38.3013
2024 | 19167 | CROPLAND (NON-IRRIGATED, USD/HA) | 798.1491
2024 | 38085 | CROPLAND (NON-IRRIGATED, USD/HA) | 111.1972
2023 | 19167 | CROPLAND (NON-IRRIGATED, USD/HA) | 714.1335
2023 | 38085 | CROPLAND (NON-IRRIGATED, USD/HA) | 101.3131
2022 | 19167 | CROPLAND (NON-IRRIGATED, USD/HA) | 728.9597
2021 | 19167 | CROPLAND (NON-IRRIGATED, USD/HA) | 630.1178
2021 | 38085 | CROPLAND (NON-IRRIGATED, USD/HA) | 103.7841
2020 | 19167 | CROPLAND (NON-IRRIGATED, USD/HA) | 649.8862
2020 | 31165 | CROPLAND (NON-IRRIGATED, USD/HA) | 64.2473
2020 | 38085 | CROPLAND (NON-IRRIGATED, USD/HA) | 91.4288
2019 | 19167 | CROPLAND (NON-IRRIGATED, USD/HA) | 630.1178
2017 | 19167 | CROPLAND (NON-IRRIGATED, USD/HA) | 647.4151
2017 | 38085 | CROPLAND (NON-IRRIGATED, USD/HA) | 80.3091
2016 | 19167 | CROPLAND (NON-IRRIGATED, USD/HA) | 649.8862
2016 | 38085 | CROPLAND (NON-IRRIGATED, USD/HA) | 74.1315
2014 | 19167 | CROPLAND (NON-IRRIGATED, USD/HA) | 748.7282
2014 | 38085 | CROPLAND (NON-IRRIGATED, USD/HA) | 85.2512
2013 | 19167 | CROPLAND (NON-IRRIGATED, USD/HA) | 726.4887
2013 | 38085 | CROPLAND (NON-IRRIGATED, USD/HA) | 64.2473
2012 | 19167 | CROPLAND (NON-IRRIGATED, USD/HA) | 625.1757
2011 | 19167 | CROPLAND (NON-IRRIGATED, USD/HA) | 486.7969
2011 | 38085 | CROPLAND (NON-IRRIGATED, USD/HA) | 71.6604
2010 | 19167 | CROPLAND (NON-IRRIGATED, USD/HA) | 439.8469
2010 | 38085 | CROPLAND (NON-IRRIGATED, USD/HA) | 58.0697
2009 | 19167 | CROPLAND (NON-IRRIGATED, USD/HA) | 449.7311
2009 | 38085 | CROPLAND (NON-IRRIGATED, USD/HA) | 56.8342
2008 | 19167 | CROPLAND (NON-IRRIGATED, USD/HA) | 454.6732
2008 | 38085 | CROPLAND (NON-IRRIGATED, USD/HA) | 60.5407
2023 | 6093 | CROPLAND (NON-IRRIGATED, USD/HA) | 51.892
2021 | 6093 | CROPLAND (NON-IRRIGATED, USD/HA) | 70.4249
2020 | 6093 | CROPLAND (NON-IRRIGATED, USD/HA) | 84.0157
2019 | 6093 | CROPLAND (NON-IRRIGATED, USD/HA) | 82.7802
2014 | 6093 | CROPLAND (NON-IRRIGATED, USD/HA) | 85.2512
2024 | 53057 | CROPLAND (NON-IRRIGATED, USD/HA) | 667.1835
2023 | 53057 | CROPLAND (NON-IRRIGATED, USD/HA) | 642.473
2022 | 53057 | CROPLAND (NON-IRRIGATED, USD/HA) | 647.4151
2021 | 53057 | CROPLAND (NON-IRRIGATED, USD/HA) | 617.7625
2019 | 53057 | CROPLAND (NON-IRRIGATED, USD/HA) | 583.1678
2017 | 53057 | CROPLAND (NON-IRRIGATED, USD/HA) | 491.7389
2014 | 53057 | CROPLAND (NON-IRRIGATED, USD/HA) | 568.3415
2013 | 53057 | CROPLAND (NON-IRRIGATED, USD/HA) | 541.1599
2012 | 53057 | CROPLAND (NON-IRRIGATED, USD/HA) | 536.2178
2011 | 53057 | CROPLAND (NON-IRRIGATED, USD/HA) | 471.9706
2010 | 53057 | CROPLAND (NON-IRRIGATED, USD/HA) | 469.4995
2009 | 53057 | CROPLAND (NON-IRRIGATED, USD/HA) | 469.4995
2008 | 53057 | CROPLAND (NON-IRRIGATED, USD/HA) | 360.7733
2024 | 38087 | CROPLAND (NON-IRRIGATED, USD/HA) | 109.9617
2023 | 38087 | CROPLAND (NON-IRRIGATED, USD/HA) | 93.8999
2022 | 38087 | CROPLAND (NON-IRRIGATED, USD/HA) | 97.6065
2021 | 38087 | CROPLAND (NON-IRRIGATED, USD/HA) | 88.9578
2020 | 38087 | CROPLAND (NON-IRRIGATED, USD/HA) | 95.1354
2019 | 38087 | CROPLAND (NON-IRRIGATED, USD/HA) | 86.4868
2016 | 38087 | CROPLAND (NON-IRRIGATED, USD/HA) | 84.0157
2014 | 38087 | CROPLAND (NON-IRRIGATED, USD/HA) | 79.0736
2013 | 38087 | CROPLAND (NON-IRRIGATED, USD/HA) | 84.0157
2012 | 38087 | CROPLAND (NON-IRRIGATED, USD/HA) | 84.0157
2011 | 38087 | CROPLAND (NON-IRRIGATED, USD/HA) | 77.8381
2010 | 38087 | CROPLAND (NON-IRRIGATED, USD/HA) | 75.367
2009 | 38087 | CROPLAND (NON-IRRIGATED, USD/HA) | 70.4249
2008 | 38087 | CROPLAND (NON-IRRIGATED, USD/HA) | 69.1894
2024 | 20183 | CROPLAND (NON-IRRIGATED, USD/HA) | 201.3906
2024 | 28129 | CROPLAND (NON-IRRIGATED, USD/HA) | 69.1894
2024 | 47159 | CROPLAND (NON-IRRIGATED, USD/HA) | 296.526
2024 | 48423 | CROPLAND (NON-IRRIGATED, USD/HA) | 42.0078
2023 | 20183 | CROPLAND (NON-IRRIGATED, USD/HA) | 182.8577
2023 | 28129 | CROPLAND (NON-IRRIGATED, USD/HA) | 100.0775
2023 | 47159 | CROPLAND (NON-IRRIGATED, USD/HA) | 298.9971
2023 | 48423 | CROPLAND (NON-IRRIGATED, USD/HA) | 30.8881
2022 | 20183 | CROPLAND (NON-IRRIGATED, USD/HA) | 190.2708
2022 | 28129 | CROPLAND (NON-IRRIGATED, USD/HA) | 54.3631
2022 | 47159 | CROPLAND (NON-IRRIGATED, USD/HA) | 301.4681
2022 | 48423 | CROPLAND (NON-IRRIGATED, USD/HA) | 32.1236
2021 | 20183 | CROPLAND (NON-IRRIGATED, USD/HA) | 163.0893
2021 | 28129 | CROPLAND (NON-IRRIGATED, USD/HA) | 75.367
2021 | 47159 | CROPLAND (NON-IRRIGATED, USD/HA) | 281.6997
2021 | 48423 | CROPLAND (NON-IRRIGATED, USD/HA) | 39.5368
2020 | 20183 | CROPLAND (NON-IRRIGATED, USD/HA) | 156.9117
2020 | 28129 | CROPLAND (NON-IRRIGATED, USD/HA) | 49.421
2020 | 47159 | CROPLAND (NON-IRRIGATED, USD/HA) | 252.0471
2020 | 48423 | CROPLAND (NON-IRRIGATED, USD/HA) | 39.5368
2019 | 20183 | CROPLAND (NON-IRRIGATED, USD/HA) | 163.0893
2019 | 28129 | CROPLAND (NON-IRRIGATED, USD/HA) | 40.7723
2019 | 47159 | CROPLAND (NON-IRRIGATED, USD/HA) | 259.4602
2017 | 20183 | CROPLAND (NON-IRRIGATED, USD/HA) | 164.3248
2017 | 28129 | CROPLAND (NON-IRRIGATED, USD/HA) | 45.7144
2017 | 47159 | CROPLAND (NON-IRRIGATED, USD/HA) | 234.7498
2017 | 48423 | CROPLAND (NON-IRRIGATED, USD/HA) | 42.0078
2016 | 20183 | CROPLAND (NON-IRRIGATED, USD/HA) | 159.3827
2016 | 28129 | CROPLAND (NON-IRRIGATED, USD/HA) | 64.2473
2016 | 47159 | CROPLAND (NON-IRRIGATED, USD/HA) | 210.0393
2016 | 48423 | CROPLAND (NON-IRRIGATED, USD/HA) | 45.7144
2014 | 20183 | CROPLAND (NON-IRRIGATED, USD/HA) | 140.8499
2014 | 28129 | CROPLAND (NON-IRRIGATED, USD/HA) | 44.4789
2014 | 48423 | CROPLAND (NON-IRRIGATED, USD/HA) | 39.5368
2013 | 20183 | CROPLAND (NON-IRRIGATED, USD/HA) | 148.263
2013 | 47159 | CROPLAND (NON-IRRIGATED, USD/HA) | 197.684
2013 | 48423 | CROPLAND (NON-IRRIGATED, USD/HA) | 33.3592
2012 | 47159 | CROPLAND (NON-IRRIGATED, USD/HA) | 191.5064
2012 | 48423 | CROPLAND (NON-IRRIGATED, USD/HA) | 30.8881
2011 | 20183 | CROPLAND (NON-IRRIGATED, USD/HA) | 113.6683
2011 | 28129 | CROPLAND (NON-IRRIGATED, USD/HA) | 55.5986
2011 | 47159 | CROPLAND (NON-IRRIGATED, USD/HA) | 140.8499
2011 | 48423 | CROPLAND (NON-IRRIGATED, USD/HA) | 30.8881
2010 | 20183 | CROPLAND (NON-IRRIGATED, USD/HA) | 111.1972
2010 | 28129 | CROPLAND (NON-IRRIGATED, USD/HA) | 46.95
2010 | 47159 | CROPLAND (NON-IRRIGATED, USD/HA) | 153.2051
2010 | 48423 | CROPLAND (NON-IRRIGATED, USD/HA) | 34.5947
2009 | 20183 | CROPLAND (NON-IRRIGATED, USD/HA) | 117.3749
2009 | 28129 | CROPLAND (NON-IRRIGATED, USD/HA) | 40.7723
2009 | 47159 | CROPLAND (NON-IRRIGATED, USD/HA) | 123.5525
2008 | 20183 | CROPLAND (NON-IRRIGATED, USD/HA) | 105.0196
2008 | 48423 | CROPLAND (NON-IRRIGATED, USD/HA) | 42.0078
2024 | 51173 | CROPLAND (NON-IRRIGATED, USD/HA) | 124.788
2023 | 51173 | CROPLAND (NON-IRRIGATED, USD/HA) | 101.3131
2022 | 51173 | CROPLAND (NON-IRRIGATED, USD/HA) | 106.2552
2021 | 51173 | CROPLAND (NON-IRRIGATED, USD/HA) | 106.2552
2020 | 51173 | CROPLAND (NON-IRRIGATED, USD/HA) | 113.6683
2019 | 51173 | CROPLAND (NON-IRRIGATED, USD/HA) | 101.3131
2017 | 51173 | CROPLAND (NON-IRRIGATED, USD/HA) | 113.6683
2016 | 51173 | CROPLAND (NON-IRRIGATED, USD/HA) | 128.4946
2014 | 51173 | CROPLAND (NON-IRRIGATED, USD/HA) | 121.0815
2013 | 51173 | CROPLAND (NON-IRRIGATED, USD/HA) | 121.0815
2012 | 51173 | CROPLAND (NON-IRRIGATED, USD/HA) | 61.7762
2011 | 51173 | CROPLAND (NON-IRRIGATED, USD/HA) | 50.6565
2010 | 51173 | CROPLAND (NON-IRRIGATED, USD/HA) | 63.0118
2009 | 51173 | CROPLAND (NON-IRRIGATED, USD/HA) | 50.6565
2008 | 51173 | CROPLAND (NON-IRRIGATED, USD/HA) | 64.2473
2024 | 53061 | CROPLAND (NON-IRRIGATED, USD/HA) | 447.26
2023 | 53061 | CROPLAND (NON-IRRIGATED, USD/HA) | 479.3837
2022 | 53061 | CROPLAND (NON-IRRIGATED, USD/HA) | 447.26
2021 | 53061 | CROPLAND (NON-IRRIGATED, USD/HA) | 370.6575
2019 | 53061 | CROPLAND (NON-IRRIGATED, USD/HA) | 360.7733
2017 | 53061 | CROPLAND (NON-IRRIGATED, USD/HA) | 318.7654
2014 | 53061 | CROPLAND (NON-IRRIGATED, USD/HA) | 281.6997
2013 | 53061 | CROPLAND (NON-IRRIGATED, USD/HA) | 261.9313
2012 | 53061 | CROPLAND (NON-IRRIGATED, USD/HA) | 321.2365
2011 | 53061 | CROPLAND (NON-IRRIGATED, USD/HA) | 296.526
2010 | 53061 | CROPLAND (NON-IRRIGATED, USD/HA) | 294.055
2009 | 53061 | CROPLAND (NON-IRRIGATED, USD/HA) | 303.9391
2008 | 53061 | CROPLAND (NON-IRRIGATED, USD/HA) | 245.8695
2024 | 42109 | CROPLAND (NON-IRRIGATED, USD/HA) | 210.0393
2023 | 42109 | CROPLAND (NON-IRRIGATED, USD/HA) | 181.6222
2022 | 42109 | CROPLAND (NON-IRRIGATED, USD/HA) | 201.3906
2021 | 42109 | CROPLAND (NON-IRRIGATED, USD/HA) | 176.6801
2020 | 42109 | CROPLAND (NON-IRRIGATED, USD/HA) | 161.8538
2017 | 42109 | CROPLAND (NON-IRRIGATED, USD/HA) | 175.4445
2016 | 42109 | CROPLAND (NON-IRRIGATED, USD/HA) | 172.9735
2014 | 42109 | CROPLAND (NON-IRRIGATED, USD/HA) | 150.734
2013 | 42109 | CROPLAND (NON-IRRIGATED, USD/HA) | 122.317
2012 | 42109 | CROPLAND (NON-IRRIGATED, USD/HA) | 132.2012
2011 | 42109 | CROPLAND (NON-IRRIGATED, USD/HA) | 140.8499
2010 | 42109 | CROPLAND (NON-IRRIGATED, USD/HA) | 116.1393
2009 | 42109 | CROPLAND (NON-IRRIGATED, USD/HA) | 101.3131
2008 | 42109 | CROPLAND (NON-IRRIGATED, USD/HA) | 95.1354
2024 | 6095 | CROPLAND (NON-IRRIGATED, USD/HA) | 60.5407
2023 | 6095 | CROPLAND (NON-IRRIGATED, USD/HA) | 74.1315
2022 | 6095 | CROPLAND (NON-IRRIGATED, USD/HA) | 85.2512
2021 | 6095 | CROPLAND (NON-IRRIGATED, USD/HA) | 59.3052
2019 | 6095 | CROPLAND (NON-IRRIGATED, USD/HA) | 58.0697
2017 | 6095 | CROPLAND (NON-IRRIGATED, USD/HA) | 50.6565
2016 | 6095 | CROPLAND (NON-IRRIGATED, USD/HA) | 64.2473
2014 | 6095 | CROPLAND (NON-IRRIGATED, USD/HA) | 64.2473
2013 | 6095 | CROPLAND (NON-IRRIGATED, USD/HA) | 67.9539
2012 | 6095 | CROPLAND (NON-IRRIGATED, USD/HA) | 61.7762
2011 | 6095 | CROPLAND (NON-IRRIGATED, USD/HA) | 76.6025
2010 | 6095 | CROPLAND (NON-IRRIGATED, USD/HA) | 81.5447
2009 | 6095 | CROPLAND (NON-IRRIGATED, USD/HA) | 93.8999
2024 | 23025 | CROPLAND (NON-IRRIGATED, USD/HA) | 148.263
2024 | 24039 | CROPLAND (NON-IRRIGATED, USD/HA) | 219.9235
2024 | 34035 | CROPLAND (NON-IRRIGATED, USD/HA) | 45.7144
2024 | 42111 | CROPLAND (NON-IRRIGATED, USD/HA) | 109.9617
2023 | 23025 | CROPLAND (NON-IRRIGATED, USD/HA) | 65.4828
2023 | 24039 | CROPLAND (NON-IRRIGATED, USD/HA) | 266.8734
2023 | 34035 | CROPLAND (NON-IRRIGATED, USD/HA) | 61.7762
2023 | 42111 | CROPLAND (NON-IRRIGATED, USD/HA) | 106.2552
2022 | 23025 | CROPLAND (NON-IRRIGATED, USD/HA) | 59.3052
2022 | 24039 | CROPLAND (NON-IRRIGATED, USD/HA) | 252.0471
2022 | 34035 | CROPLAND (NON-IRRIGATED, USD/HA) | 93.8999
2022 | 42111 | CROPLAND (NON-IRRIGATED, USD/HA) | 92.6644
2021 | 23025 | CROPLAND (NON-IRRIGATED, USD/HA) | 97.6065
2021 | 24039 | CROPLAND (NON-IRRIGATED, USD/HA) | 227.3366
2021 | 42111 | CROPLAND (NON-IRRIGATED, USD/HA) | 106.2552
2020 | 24039 | CROPLAND (NON-IRRIGATED, USD/HA) | 201.3906
2020 | 42111 | CROPLAND (NON-IRRIGATED, USD/HA) | 93.8999
2019 | 23025 | CROPLAND (NON-IRRIGATED, USD/HA) | 92.6644
2019 | 24039 | CROPLAND (NON-IRRIGATED, USD/HA) | 201.3906
2019 | 34035 | CROPLAND (NON-IRRIGATED, USD/HA) | 81.5447
2019 | 42111 | CROPLAND (NON-IRRIGATED, USD/HA) | 96.3709
2017 | 23025 | CROPLAND (NON-IRRIGATED, USD/HA) | 88.9578
2017 | 24039 | CROPLAND (NON-IRRIGATED, USD/HA) | 187.7998
2017 | 34035 | CROPLAND (NON-IRRIGATED, USD/HA) | 90.1933
2017 | 42111 | CROPLAND (NON-IRRIGATED, USD/HA) | 81.5447
2016 | 23025 | CROPLAND (NON-IRRIGATED, USD/HA) | 56.8342
2016 | 24039 | CROPLAND (NON-IRRIGATED, USD/HA) | 218.6879
2016 | 42111 | CROPLAND (NON-IRRIGATED, USD/HA) | 81.5447
2014 | 23025 | CROPLAND (NON-IRRIGATED, USD/HA) | 74.1315
2014 | 24039 | CROPLAND (NON-IRRIGATED, USD/HA) | 189.0353
2014 | 42111 | CROPLAND (NON-IRRIGATED, USD/HA) | 77.8381
2013 | 23025 | CROPLAND (NON-IRRIGATED, USD/HA) | 75.367
2013 | 24039 | CROPLAND (NON-IRRIGATED, USD/HA) | 182.8577
2013 | 42111 | CROPLAND (NON-IRRIGATED, USD/HA) | 71.6604
2012 | 23025 | CROPLAND (NON-IRRIGATED, USD/HA) | 76.6025
2012 | 24039 | CROPLAND (NON-IRRIGATED, USD/HA) | 180.3867
2012 | 42111 | CROPLAND (NON-IRRIGATED, USD/HA) | 74.1315
2011 | 23025 | CROPLAND (NON-IRRIGATED, USD/HA) | 64.2473
2011 | 24039 | CROPLAND (NON-IRRIGATED, USD/HA) | 171.738
2011 | 42111 | CROPLAND (NON-IRRIGATED, USD/HA) | 77.8381
2010 | 23025 | CROPLAND (NON-IRRIGATED, USD/HA) | 79.0736
2010 | 24039 | CROPLAND (NON-IRRIGATED, USD/HA) | 172.9735
2010 | 42111 | CROPLAND (NON-IRRIGATED, USD/HA) | 61.7762
2009 | 24039 | CROPLAND (NON-IRRIGATED, USD/HA) | 156.9117
2009 | 34035 | CROPLAND (NON-IRRIGATED, USD/HA) | 84.0157
2009 | 42111 | CROPLAND (NON-IRRIGATED, USD/HA) | 65.4828
2008 | 42111 | CROPLAND (NON-IRRIGATED, USD/HA) | 61.7762
2024 | 48425 | CROPLAND (NON-IRRIGATED, USD/HA) | 48.1855
2023 | 48425 | CROPLAND (NON-IRRIGATED, USD/HA) | 32.1236
2022 | 48425 | CROPLAND (NON-IRRIGATED, USD/HA) | 37.0658
2020 | 48425 | CROPLAND (NON-IRRIGATED, USD/HA) | 37.0658
2014 | 48425 | CROPLAND (NON-IRRIGATED, USD/HA) | 32.1236
2013 | 48425 | CROPLAND (NON-IRRIGATED, USD/HA) | 27.1816
2011 | 48425 | CROPLAND (NON-IRRIGATED, USD/HA) | 35.8302
2010 | 48425 | CROPLAND (NON-IRRIGATED, USD/HA) | 33.3592
2024 | 6097 | CROPLAND (NON-IRRIGATED, USD/HA) | 177.9156
2023 | 6097 | CROPLAND (NON-IRRIGATED, USD/HA) | 266.8734
2022 | 6097 | CROPLAND (NON-IRRIGATED, USD/HA) | 140.8499
2021 | 6097 | CROPLAND (NON-IRRIGATED, USD/HA) | 103.7841
2019 | 6097 | CROPLAND (NON-IRRIGATED, USD/HA) | 123.5525
2017 | 6097 | CROPLAND (NON-IRRIGATED, USD/HA) | 106.2552
2016 | 6097 | CROPLAND (NON-IRRIGATED, USD/HA) | 95.1354
2014 | 6097 | CROPLAND (NON-IRRIGATED, USD/HA) | 74.1315
2013 | 6097 | CROPLAND (NON-IRRIGATED, USD/HA) | 130.9657
2012 | 6097 | CROPLAND (NON-IRRIGATED, USD/HA) | 129.7301
2011 | 6097 | CROPLAND (NON-IRRIGATED, USD/HA) | 151.9696
2010 | 6097 | CROPLAND (NON-IRRIGATED, USD/HA) | 149.4985
2009 | 6097 | CROPLAND (NON-IRRIGATED, USD/HA) | 133.4367
2024 | 51175 | CROPLAND (NON-IRRIGATED, USD/HA) | 235.9853
2023 | 51175 | CROPLAND (NON-IRRIGATED, USD/HA) | 219.9235
2022 | 51175 | CROPLAND (NON-IRRIGATED, USD/HA) | 232.2787
2021 | 51175 | CROPLAND (NON-IRRIGATED, USD/HA) | 196.4485
2020 | 51175 | CROPLAND (NON-IRRIGATED, USD/HA) | 205.0971
2019 | 51175 | CROPLAND (NON-IRRIGATED, USD/HA) | 196.4485
2017 | 51175 | CROPLAND (NON-IRRIGATED, USD/HA) | 195.213
2016 | 51175 | CROPLAND (NON-IRRIGATED, USD/HA) | 197.684
2014 | 51175 | CROPLAND (NON-IRRIGATED, USD/HA) | 185.3287
2013 | 51175 | CROPLAND (NON-IRRIGATED, USD/HA) | 177.9156
2012 | 51175 | CROPLAND (NON-IRRIGATED, USD/HA) | 171.738
2011 | 51175 | CROPLAND (NON-IRRIGATED, USD/HA) | 160.6182
2010 | 51175 | CROPLAND (NON-IRRIGATED, USD/HA) | 142.0854
2009 | 51175 | CROPLAND (NON-IRRIGATED, USD/HA) | 147.0275
2008 | 51175 | CROPLAND (NON-IRRIGATED, USD/HA) | 145.7919
2023 | 13255 | CROPLAND (NON-IRRIGATED, USD/HA) | 95.1354
2024 | 45083 | CROPLAND (NON-IRRIGATED, USD/HA) | 60.5407
2023 | 45083 | CROPLAND (NON-IRRIGATED, USD/HA) | 72.896
2022 | 45083 | CROPLAND (NON-IRRIGATED, USD/HA) | 35.8302
2021 | 45083 | CROPLAND (NON-IRRIGATED, USD/HA) | 51.892
2020 | 45083 | CROPLAND (NON-IRRIGATED, USD/HA) | 72.896
2019 | 45083 | CROPLAND (NON-IRRIGATED, USD/HA) | 60.5407
2017 | 45083 | CROPLAND (NON-IRRIGATED, USD/HA) | 50.6565
2016 | 45083 | CROPLAND (NON-IRRIGATED, USD/HA) | 48.1855
2014 | 45083 | CROPLAND (NON-IRRIGATED, USD/HA) | 55.5986
2013 | 45083 | CROPLAND (NON-IRRIGATED, USD/HA) | 61.7762
2011 | 45083 | CROPLAND (NON-IRRIGATED, USD/HA) | 40.7723
2010 | 45083 | CROPLAND (NON-IRRIGATED, USD/HA) | 53.1276
2009 | 45083 | CROPLAND (NON-IRRIGATED, USD/HA) | 59.3052
2024 | 18147 | CROPLAND (NON-IRRIGATED, USD/HA) | 437.3759
2023 | 18147 | CROPLAND (NON-IRRIGATED, USD/HA) | 422.5496
2023 | 21215 | CROPLAND (NON-IRRIGATED, USD/HA) | 306.4102
2022 | 18147 | CROPLAND (NON-IRRIGATED, USD/HA) | 390.4259
2022 | 21215 | CROPLAND (NON-IRRIGATED, USD/HA) | 318.7654
2021 | 18147 | CROPLAND (NON-IRRIGATED, USD/HA) | 355.8312
2021 | 21215 | CROPLAND (NON-IRRIGATED, USD/HA) | 323.7075
2020 | 18147 | CROPLAND (NON-IRRIGATED, USD/HA) | 345.947
2020 | 21215 | CROPLAND (NON-IRRIGATED, USD/HA) | 345.947
2019 | 18147 | CROPLAND (NON-IRRIGATED, USD/HA) | 370.6575
2019 | 21215 | CROPLAND (NON-IRRIGATED, USD/HA) | 308.8813
2017 | 18147 | CROPLAND (NON-IRRIGATED, USD/HA) | 345.947
2017 | 21215 | CROPLAND (NON-IRRIGATED, USD/HA) | 306.4102
2016 | 21215 | CROPLAND (NON-IRRIGATED, USD/HA) | 247.105
2014 | 18147 | CROPLAND (NON-IRRIGATED, USD/HA) | 321.2365
2014 | 21215 | CROPLAND (NON-IRRIGATED, USD/HA) | 306.4102
2013 | 18147 | CROPLAND (NON-IRRIGATED, USD/HA) | 333.5917
2013 | 21215 | CROPLAND (NON-IRRIGATED, USD/HA) | 296.526
2012 | 18147 | CROPLAND (NON-IRRIGATED, USD/HA) | 336.0628
2012 | 21215 | CROPLAND (NON-IRRIGATED, USD/HA) | 223.63
2011 | 18147 | CROPLAND (NON-IRRIGATED, USD/HA) | 276.7576
2011 | 21215 | CROPLAND (NON-IRRIGATED, USD/HA) | 158.1472
2010 | 18147 | CROPLAND (NON-IRRIGATED, USD/HA) | 274.2865
2010 | 21215 | CROPLAND (NON-IRRIGATED, USD/HA) | 200.155
2009 | 18147 | CROPLAND (NON-IRRIGATED, USD/HA) | 252.0471
2008 | 18147 | CROPLAND (NON-IRRIGATED, USD/HA) | 232.2787
2024 | 46115 | CROPLAND (NON-IRRIGATED, USD/HA) | 318.7654
2023 | 46115 | CROPLAND (NON-IRRIGATED, USD/HA) | 291.5839
2022 | 46115 | CROPLAND (NON-IRRIGATED, USD/HA) | 298.9971
2021 | 46115 | CROPLAND (NON-IRRIGATED, USD/HA) | 298.9971
2020 | 46115 | CROPLAND (NON-IRRIGATED, USD/HA) | 279.2287
2019 | 46115 | CROPLAND (NON-IRRIGATED, USD/HA) | 289.1128
2017 | 46115 | CROPLAND (NON-IRRIGATED, USD/HA) | 266.8734
2016 | 46115 | CROPLAND (NON-IRRIGATED, USD/HA) | 271.8155
2014 | 46115 | CROPLAND (NON-IRRIGATED, USD/HA) | 259.4602
2013 | 46115 | CROPLAND (NON-IRRIGATED, USD/HA) | 249.5761
2012 | 46115 | CROPLAND (NON-IRRIGATED, USD/HA) | 216.2169
2011 | 46115 | CROPLAND (NON-IRRIGATED, USD/HA) | 198.9195
2010 | 46115 | CROPLAND (NON-IRRIGATED, USD/HA) | 158.1472
2009 | 46115 | CROPLAND (NON-IRRIGATED, USD/HA) | 155.6762
2008 | 46115 | CROPLAND (NON-IRRIGATED, USD/HA) | 140.8499
2024 | 53063 | CROPLAND (NON-IRRIGATED, USD/HA) | 171.738
2023 | 53063 | CROPLAND (NON-IRRIGATED, USD/HA) | 170.5025
2022 | 53063 | CROPLAND (NON-IRRIGATED, USD/HA) | 127.2591
2021 | 53063 | CROPLAND (NON-IRRIGATED, USD/HA) | 134.6722
2020 | 53063 | CROPLAND (NON-IRRIGATED, USD/HA) | 129.7301
2019 | 53063 | CROPLAND (NON-IRRIGATED, USD/HA) | 122.317
2017 | 53063 | CROPLAND (NON-IRRIGATED, USD/HA) | 130.9657
2016 | 53063 | CROPLAND (NON-IRRIGATED, USD/HA) | 123.5525
2014 | 53063 | CROPLAND (NON-IRRIGATED, USD/HA) | 127.2591
2013 | 53063 | CROPLAND (NON-IRRIGATED, USD/HA) | 121.0815
2011 | 53063 | CROPLAND (NON-IRRIGATED, USD/HA) | 118.6104
2010 | 53063 | CROPLAND (NON-IRRIGATED, USD/HA) | 130.9657
2009 | 53063 | CROPLAND (NON-IRRIGATED, USD/HA) | 150.734
2008 | 53063 | CROPLAND (NON-IRRIGATED, USD/HA) | 168.0314
2023 | 51177 | CROPLAND (NON-IRRIGATED, USD/HA) | 109.9617
2022 | 51177 | CROPLAND (NON-IRRIGATED, USD/HA) | 97.6065
2021 | 51177 | CROPLAND (NON-IRRIGATED, USD/HA) | 74.1315
2020 | 51177 | CROPLAND (NON-IRRIGATED, USD/HA) | 93.8999
2019 | 51177 | CROPLAND (NON-IRRIGATED, USD/HA) | 105.0196
2017 | 51177 | CROPLAND (NON-IRRIGATED, USD/HA) | 86.4868
2014 | 51177 | CROPLAND (NON-IRRIGATED, USD/HA) | 51.892
2013 | 51177 | CROPLAND (NON-IRRIGATED, USD/HA) | 46.95
2012 | 51177 | CROPLAND (NON-IRRIGATED, USD/HA) | 45.7144
2011 | 51177 | CROPLAND (NON-IRRIGATED, USD/HA) | 50.6565
2010 | 51177 | CROPLAND (NON-IRRIGATED, USD/HA) | 74.1315
2009 | 51177 | CROPLAND (NON-IRRIGATED, USD/HA) | 49.421
2024 | 29183 | CROPLAND (NON-IRRIGATED, USD/HA) | 373.1286
2023 | 29183 | CROPLAND (NON-IRRIGATED, USD/HA) | 402.7811
2022 | 29183 | CROPLAND (NON-IRRIGATED, USD/HA) | 368.1864
2021 | 29183 | CROPLAND (NON-IRRIGATED, USD/HA) | 313.8234
2020 | 29183 | CROPLAND (NON-IRRIGATED, USD/HA) | 338.5338
2019 | 29183 | CROPLAND (NON-IRRIGATED, USD/HA) | 331.1207
2017 | 29183 | CROPLAND (NON-IRRIGATED, USD/HA) | 313.8234
2016 | 29183 | CROPLAND (NON-IRRIGATED, USD/HA) | 316.2944
2014 | 29183 | CROPLAND (NON-IRRIGATED, USD/HA) | 333.5917
2013 | 29183 | CROPLAND (NON-IRRIGATED, USD/HA) | 286.6418
2012 | 29183 | CROPLAND (NON-IRRIGATED, USD/HA) | 279.2287
2011 | 29183 | CROPLAND (NON-IRRIGATED, USD/HA) | 256.9892
2010 | 29183 | CROPLAND (NON-IRRIGATED, USD/HA) | 232.2787
2009 | 29183 | CROPLAND (NON-IRRIGATED, USD/HA) | 219.9235
2024 | 26147 | CROPLAND (NON-IRRIGATED, USD/HA) | 213.7458
2024 | 29185 | CROPLAND (NON-IRRIGATED, USD/HA) | 294.055
2023 | 17163 | CROPLAND (NON-IRRIGATED, USD/HA) | 459.6153
2023 | 26147 | CROPLAND (NON-IRRIGATED, USD/HA) | 227.3366
2023 | 29185 | CROPLAND (NON-IRRIGATED, USD/HA) | 180.3867
2022 | 17163 | CROPLAND (NON-IRRIGATED, USD/HA) | 471.9706
2022 | 26147 | CROPLAND (NON-IRRIGATED, USD/HA) | 180.3867
2022 | 29185 | CROPLAND (NON-IRRIGATED, USD/HA) | 269.3444
2021 | 17163 | CROPLAND (NON-IRRIGATED, USD/HA) | 407.7233
2021 | 26147 | CROPLAND (NON-IRRIGATED, USD/HA) | 161.8538
2021 | 29185 | CROPLAND (NON-IRRIGATED, USD/HA) | 161.8538
2020 | 17163 | CROPLAND (NON-IRRIGATED, USD/HA) | 415.1364
2020 | 26147 | CROPLAND (NON-IRRIGATED, USD/HA) | 171.738
2020 | 29185 | CROPLAND (NON-IRRIGATED, USD/HA) | 180.3867
2019 | 17163 | CROPLAND (NON-IRRIGATED, USD/HA) | 412.6653
2019 | 29185 | CROPLAND (NON-IRRIGATED, USD/HA) | 182.8577
2017 | 17163 | CROPLAND (NON-IRRIGATED, USD/HA) | 402.7811
2017 | 26147 | CROPLAND (NON-IRRIGATED, USD/HA) | 176.6801
2017 | 29185 | CROPLAND (NON-IRRIGATED, USD/HA) | 193.9774
2016 | 17163 | CROPLAND (NON-IRRIGATED, USD/HA) | 415.1364
2016 | 26147 | CROPLAND (NON-IRRIGATED, USD/HA) | 177.9156
2016 | 29185 | CROPLAND (NON-IRRIGATED, USD/HA) | 211.2748
2014 | 17163 | CROPLAND (NON-IRRIGATED, USD/HA) | 417.6074
2014 | 26147 | CROPLAND (NON-IRRIGATED, USD/HA) | 187.7998
2014 | 29185 | CROPLAND (NON-IRRIGATED, USD/HA) | 198.9195
2013 | 17163 | CROPLAND (NON-IRRIGATED, USD/HA) | 395.368
2013 | 26147 | CROPLAND (NON-IRRIGATED, USD/HA) | 151.9696
2013 | 29185 | CROPLAND (NON-IRRIGATED, USD/HA) | 154.4406
2012 | 17163 | CROPLAND (NON-IRRIGATED, USD/HA) | 348.418
2012 | 26147 | CROPLAND (NON-IRRIGATED, USD/HA) | 133.4367
2011 | 17163 | CROPLAND (NON-IRRIGATED, USD/HA) | 348.418
2011 | 26147 | CROPLAND (NON-IRRIGATED, USD/HA) | 133.4367
2010 | 17163 | CROPLAND (NON-IRRIGATED, USD/HA) | 306.4102
2010 | 26147 | CROPLAND (NON-IRRIGATED, USD/HA) | 113.6683
2010 | 29185 | CROPLAND (NON-IRRIGATED, USD/HA) | 133.4367
2009 | 17163 | CROPLAND (NON-IRRIGATED, USD/HA) | 291.5839
2009 | 26147 | CROPLAND (NON-IRRIGATED, USD/HA) | 133.4367
2008 | 17163 | CROPLAND (NON-IRRIGATED, USD/HA) | 301.4681
2008 | 26147 | CROPLAND (NON-IRRIGATED, USD/HA) | 135.9077
2024 | 55109 | CROPLAND (NON-IRRIGATED, USD/HA) | 363.2443
2023 | 55109 | CROPLAND (NON-IRRIGATED, USD/HA) | 323.7075
2022 | 55109 | CROPLAND (NON-IRRIGATED, USD/HA) | 336.0628
2021 | 55109 | CROPLAND (NON-IRRIGATED, USD/HA) | 291.5839
2020 | 55109 | CROPLAND (NON-IRRIGATED, USD/HA) | 266.8734
2019 | 55109 | CROPLAND (NON-IRRIGATED, USD/HA) | 284.1707
2017 | 55109 | CROPLAND (NON-IRRIGATED, USD/HA) | 242.1629
2016 | 55109 | CROPLAND (NON-IRRIGATED, USD/HA) | 254.5181
2014 | 55109 | CROPLAND (NON-IRRIGATED, USD/HA) | 261.9313
2013 | 55109 | CROPLAND (NON-IRRIGATED, USD/HA) | 269.3444
2012 | 55109 | CROPLAND (NON-IRRIGATED, USD/HA) | 223.63
2011 | 55109 | CROPLAND (NON-IRRIGATED, USD/HA) | 201.3906
2010 | 55109 | CROPLAND (NON-IRRIGATED, USD/HA) | 172.9735
2009 | 55109 | CROPLAND (NON-IRRIGATED, USD/HA) | 160.6182
2008 | 55109 | CROPLAND (NON-IRRIGATED, USD/HA) | 159.3827
2024 | 29187 | CROPLAND (NON-IRRIGATED, USD/HA) | 161.8538
2023 | 29187 | CROPLAND (NON-IRRIGATED, USD/HA) | 240.9274
2022 | 29187 | CROPLAND (NON-IRRIGATED, USD/HA) | 127.2591
2021 | 29187 | CROPLAND (NON-IRRIGATED, USD/HA) | 129.7301
2020 | 29187 | CROPLAND (NON-IRRIGATED, USD/HA) | 102.5486
2017 | 29187 | CROPLAND (NON-IRRIGATED, USD/HA) | 111.1972
2016 | 29187 | CROPLAND (NON-IRRIGATED, USD/HA) | 144.5564
2014 | 29187 | CROPLAND (NON-IRRIGATED, USD/HA) | 108.7262
2013 | 29187 | CROPLAND (NON-IRRIGATED, USD/HA) | 86.4868
2012 | 29187 | CROPLAND (NON-IRRIGATED, USD/HA) | 70.4249
2011 | 29187 | CROPLAND (NON-IRRIGATED, USD/HA) | 117.3749
2010 | 29187 | CROPLAND (NON-IRRIGATED, USD/HA) | 138.3788
2009 | 29187 | CROPLAND (NON-IRRIGATED, USD/HA) | 129.7301
2024 | 26149 | CROPLAND (NON-IRRIGATED, USD/HA) | 360.7733
2023 | 26149 | CROPLAND (NON-IRRIGATED, USD/HA) | 311.3523
2022 | 26149 | CROPLAND (NON-IRRIGATED, USD/HA) | 313.8234
2021 | 26149 | CROPLAND (NON-IRRIGATED, USD/HA) | 289.1128
2020 | 26149 | CROPLAND (NON-IRRIGATED, USD/HA) | 296.526
2019 | 26149 | CROPLAND (NON-IRRIGATED, USD/HA) | 306.4102
2017 | 26149 | CROPLAND (NON-IRRIGATED, USD/HA) | 308.8813
2016 | 26149 | CROPLAND (NON-IRRIGATED, USD/HA) | 286.6418
2014 | 26149 | CROPLAND (NON-IRRIGATED, USD/HA) | 284.1707
2013 | 26149 | CROPLAND (NON-IRRIGATED, USD/HA) | 259.4602
2012 | 26149 | CROPLAND (NON-IRRIGATED, USD/HA) | 222.3945
2011 | 26149 | CROPLAND (NON-IRRIGATED, USD/HA) | 222.3945
2010 | 26149 | CROPLAND (NON-IRRIGATED, USD/HA) | 205.0971
2009 | 26149 | CROPLAND (NON-IRRIGATED, USD/HA) | 190.2708
2008 | 26149 | CROPLAND (NON-IRRIGATED, USD/HA) | 213.7458
2024 | 36089 | CROPLAND (NON-IRRIGATED, USD/HA) | 171.738
2023 | 36089 | CROPLAND (NON-IRRIGATED, USD/HA) | 187.7998
2022 | 36089 | CROPLAND (NON-IRRIGATED, USD/HA) | 166.7959
2021 | 36089 | CROPLAND (NON-IRRIGATED, USD/HA) | 97.6065
2020 | 36089 | CROPLAND (NON-IRRIGATED, USD/HA) | 87.7223
2019 | 36089 | CROPLAND (NON-IRRIGATED, USD/HA) | 90.1933
2017 | 36089 | CROPLAND (NON-IRRIGATED, USD/HA) | 98.842
2016 | 36089 | CROPLAND (NON-IRRIGATED, USD/HA) | 112.4328
2014 | 36089 | CROPLAND (NON-IRRIGATED, USD/HA) | 82.7802
2013 | 36089 | CROPLAND (NON-IRRIGATED, USD/HA) | 90.1933
2012 | 36089 | CROPLAND (NON-IRRIGATED, USD/HA) | 60.5407
2011 | 36089 | CROPLAND (NON-IRRIGATED, USD/HA) | 80.3091
2010 | 36089 | CROPLAND (NON-IRRIGATED, USD/HA) | 91.4288
2009 | 36089 | CROPLAND (NON-IRRIGATED, USD/HA) | 88.9578
2008 | 36089 | CROPLAND (NON-IRRIGATED, USD/HA) | 80.3091
2024 | 29189 | CROPLAND (NON-IRRIGATED, USD/HA) | 353.3601
2023 | 29189 | CROPLAND (NON-IRRIGATED, USD/HA) | 427.4916
2022 | 29189 | CROPLAND (NON-IRRIGATED, USD/HA) | 397.839
2021 | 29189 | CROPLAND (NON-IRRIGATED, USD/HA) | 343.476
2017 | 29189 | CROPLAND (NON-IRRIGATED, USD/HA) | 303.9391
2016 | 29189 | CROPLAND (NON-IRRIGATED, USD/HA) | 365.7154
2014 | 29189 | CROPLAND (NON-IRRIGATED, USD/HA) | 311.3523
2013 | 29189 | CROPLAND (NON-IRRIGATED, USD/HA) | 323.7075
2012 | 29189 | CROPLAND (NON-IRRIGATED, USD/HA) | 294.055
2009 | 29189 | CROPLAND (NON-IRRIGATED, USD/HA) | 219.9235
2024 | 24037 | CROPLAND (NON-IRRIGATED, USD/HA) | 119.8459
2023 | 24037 | CROPLAND (NON-IRRIGATED, USD/HA) | 112.4328
2022 | 24037 | CROPLAND (NON-IRRIGATED, USD/HA) | 147.0275
2021 | 24037 | CROPLAND (NON-IRRIGATED, USD/HA) | 144.5564
2020 | 24037 | CROPLAND (NON-IRRIGATED, USD/HA) | 128.4946
2019 | 24037 | CROPLAND (NON-IRRIGATED, USD/HA) | 126.0236
2017 | 24037 | CROPLAND (NON-IRRIGATED, USD/HA) | 111.1972
2014 | 24037 | CROPLAND (NON-IRRIGATED, USD/HA) | 134.6722
2013 | 24037 | CROPLAND (NON-IRRIGATED, USD/HA) | 100.0775
2012 | 24037 | CROPLAND (NON-IRRIGATED, USD/HA) | 90.1933
2011 | 24037 | CROPLAND (NON-IRRIGATED, USD/HA) | 96.3709
2010 | 24037 | CROPLAND (NON-IRRIGATED, USD/HA) | 93.8999
2009 | 24037 | CROPLAND (NON-IRRIGATED, USD/HA) | 88.9578
2008 | 24037 | CROPLAND (NON-IRRIGATED, USD/HA) | 79.0736
2024 | 18141 | CROPLAND (NON-IRRIGATED, USD/HA) | 481.8547
2023 | 18141 | CROPLAND (NON-IRRIGATED, USD/HA) | 484.3258
2022 | 18141 | CROPLAND (NON-IRRIGATED, USD/HA) | 427.4916
2021 | 18141 | CROPLAND (NON-IRRIGATED, USD/HA) | 422.5496
2020 | 18141 | CROPLAND (NON-IRRIGATED, USD/HA) | 392.897
2019 | 18141 | CROPLAND (NON-IRRIGATED, USD/HA) | 395.368
2017 | 18141 | CROPLAND (NON-IRRIGATED, USD/HA) | 380.5417
2016 | 18141 | CROPLAND (NON-IRRIGATED, USD/HA) | 395.368
2014 | 18141 | CROPLAND (NON-IRRIGATED, USD/HA) | 383.0127
2013 | 18141 | CROPLAND (NON-IRRIGATED, USD/HA) | 395.368
2012 | 18141 | CROPLAND (NON-IRRIGATED, USD/HA) | 350.8891
2011 | 18141 | CROPLAND (NON-IRRIGATED, USD/HA) | 313.8234
2010 | 18141 | CROPLAND (NON-IRRIGATED, USD/HA) | 306.4102
2009 | 18141 | CROPLAND (NON-IRRIGATED, USD/HA) | 279.2287
2008 | 18141 | CROPLAND (NON-IRRIGATED, USD/HA) | 289.1128
2024 | 27137 | CROPLAND (NON-IRRIGATED, USD/HA) | 32.1236
2023 | 27137 | CROPLAND (NON-IRRIGATED, USD/HA) | 34.5947
2017 | 27137 | CROPLAND (NON-IRRIGATED, USD/HA) | 30.8881
2014 | 27137 | CROPLAND (NON-IRRIGATED, USD/HA) | 34.5947
2016 | 12111 | CROPLAND (NON-IRRIGATED, USD/HA) | 71.6604
2024 | 20185 | CROPLAND (NON-IRRIGATED, USD/HA) | 114.9038
2024 | 51179 | CROPLAND (NON-IRRIGATED, USD/HA) | 154.4406
2023 | 20185 | CROPLAND (NON-IRRIGATED, USD/HA) | 108.7262
2023 | 51179 | CROPLAND (NON-IRRIGATED, USD/HA) | 138.3788
2022 | 20185 | CROPLAND (NON-IRRIGATED, USD/HA) | 105.0196
2022 | 51179 | CROPLAND (NON-IRRIGATED, USD/HA) | 118.6104
2021 | 20185 | CROPLAND (NON-IRRIGATED, USD/HA) | 97.6065
2021 | 51179 | CROPLAND (NON-IRRIGATED, USD/HA) | 100.0775
2020 | 20185 | CROPLAND (NON-IRRIGATED, USD/HA) | 95.1354
2019 | 20185 | CROPLAND (NON-IRRIGATED, USD/HA) | 100.0775
2017 | 20185 | CROPLAND (NON-IRRIGATED, USD/HA) | 105.0196
2016 | 20185 | CROPLAND (NON-IRRIGATED, USD/HA) | 108.7262
2014 | 20185 | CROPLAND (NON-IRRIGATED, USD/HA) | 105.0196
2013 | 20185 | CROPLAND (NON-IRRIGATED, USD/HA) | 96.3709
2012 | 20185 | CROPLAND (NON-IRRIGATED, USD/HA) | 112.4328
2011 | 20185 | CROPLAND (NON-IRRIGATED, USD/HA) | 93.8999
2010 | 20185 | CROPLAND (NON-IRRIGATED, USD/HA) | 95.1354
2009 | 20185 | CROPLAND (NON-IRRIGATED, USD/HA) | 97.6065
2021 | 6099 | CROPLAND (NON-IRRIGATED, USD/HA) | 91.4288
2019 | 6099 | CROPLAND (NON-IRRIGATED, USD/HA) | 63.0118
2017 | 6099 | CROPLAND (NON-IRRIGATED, USD/HA) | 79.0736
2014 | 6099 | CROPLAND (NON-IRRIGATED, USD/HA) | 76.6025
2013 | 6099 | CROPLAND (NON-IRRIGATED, USD/HA) | 77.8381
2012 | 6099 | CROPLAND (NON-IRRIGATED, USD/HA) | 96.3709
2011 | 6099 | CROPLAND (NON-IRRIGATED, USD/HA) | 134.6722
2010 | 6099 | CROPLAND (NON-IRRIGATED, USD/HA) | 144.5564
2024 | 46117 | CROPLAND (NON-IRRIGATED, USD/HA) | 118.6104
2023 | 46117 | CROPLAND (NON-IRRIGATED, USD/HA) | 105.0196
2019 | 46117 | CROPLAND (NON-IRRIGATED, USD/HA) | 87.7223
2017 | 46117 | CROPLAND (NON-IRRIGATED, USD/HA) | 79.0736
2016 | 46117 | CROPLAND (NON-IRRIGATED, USD/HA) | 87.7223
2014 | 46117 | CROPLAND (NON-IRRIGATED, USD/HA) | 86.4868
2013 | 46117 | CROPLAND (NON-IRRIGATED, USD/HA) | 80.3091
2012 | 46117 | CROPLAND (NON-IRRIGATED, USD/HA) | 69.1894
2011 | 46117 | CROPLAND (NON-IRRIGATED, USD/HA) | 69.1894
2010 | 46117 | CROPLAND (NON-IRRIGATED, USD/HA) | 69.1894
2009 | 46117 | CROPLAND (NON-IRRIGATED, USD/HA) | 69.1894
2024 | 37167 | CROPLAND (NON-IRRIGATED, USD/HA) | 222.3945
2023 | 37167 | CROPLAND (NON-IRRIGATED, USD/HA) | 210.0393
2022 | 37167 | CROPLAND (NON-IRRIGATED, USD/HA) | 197.684
2021 | 37167 | CROPLAND (NON-IRRIGATED, USD/HA) | 176.6801
2020 | 37167 | CROPLAND (NON-IRRIGATED, USD/HA) | 175.4445
2019 | 37167 | CROPLAND (NON-IRRIGATED, USD/HA) | 187.7998
2017 | 37167 | CROPLAND (NON-IRRIGATED, USD/HA) | 177.9156
2016 | 37167 | CROPLAND (NON-IRRIGATED, USD/HA) | 187.7998
2014 | 37167 | CROPLAND (NON-IRRIGATED, USD/HA) | 164.3248
2013 | 37167 | CROPLAND (NON-IRRIGATED, USD/HA) | 172.9735
2012 | 37167 | CROPLAND (NON-IRRIGATED, USD/HA) | 190.2708
2011 | 37167 | CROPLAND (NON-IRRIGATED, USD/HA) | 138.3788
2010 | 37167 | CROPLAND (NON-IRRIGATED, USD/HA) | 128.4946
2009 | 37167 | CROPLAND (NON-IRRIGATED, USD/HA) | 129.7301
2008 | 37167 | CROPLAND (NON-IRRIGATED, USD/HA) | 130.9657
2024 | 20187 | CROPLAND (NON-IRRIGATED, USD/HA) | 80.3091
2024 | 31167 | CROPLAND (NON-IRRIGATED, USD/HA) | 620.2336
2023 | 20187 | CROPLAND (NON-IRRIGATED, USD/HA) | 71.6604
2023 | 31167 | CROPLAND (NON-IRRIGATED, USD/HA) | 597.9941
2022 | 20187 | CROPLAND (NON-IRRIGATED, USD/HA) | 92.6644
2022 | 31167 | CROPLAND (NON-IRRIGATED, USD/HA) | 585.6389
2021 | 20187 | CROPLAND (NON-IRRIGATED, USD/HA) | 77.8381
2021 | 31167 | CROPLAND (NON-IRRIGATED, USD/HA) | 565.8705
2020 | 20187 | CROPLAND (NON-IRRIGATED, USD/HA) | 77.8381
2020 | 31167 | CROPLAND (NON-IRRIGATED, USD/HA) | 546.102
2019 | 20187 | CROPLAND (NON-IRRIGATED, USD/HA) | 85.2512
2019 | 31167 | CROPLAND (NON-IRRIGATED, USD/HA) | 543.631
2017 | 20187 | CROPLAND (NON-IRRIGATED, USD/HA) | 91.4288
2017 | 31167 | CROPLAND (NON-IRRIGATED, USD/HA) | 528.8047
2016 | 20187 | CROPLAND (NON-IRRIGATED, USD/HA) | 72.896
2016 | 31167 | CROPLAND (NON-IRRIGATED, USD/HA) | 533.7468
2014 | 20187 | CROPLAND (NON-IRRIGATED, USD/HA) | 76.6025
2014 | 31167 | CROPLAND (NON-IRRIGATED, USD/HA) | 563.3994
2013 | 20187 | CROPLAND (NON-IRRIGATED, USD/HA) | 80.3091
2013 | 31167 | CROPLAND (NON-IRRIGATED, USD/HA) | 504.0942
2012 | 20187 | CROPLAND (NON-IRRIGATED, USD/HA) | 86.4868
2012 | 31167 | CROPLAND (NON-IRRIGATED, USD/HA) | 509.0363
2011 | 20187 | CROPLAND (NON-IRRIGATED, USD/HA) | 81.5447
2011 | 31167 | CROPLAND (NON-IRRIGATED, USD/HA) | 385.4838
2010 | 20187 | CROPLAND (NON-IRRIGATED, USD/HA) | 71.6604
2010 | 31167 | CROPLAND (NON-IRRIGATED, USD/HA) | 316.2944
2009 | 20187 | CROPLAND (NON-IRRIGATED, USD/HA) | 70.4249
2009 | 31167 | CROPLAND (NON-IRRIGATED, USD/HA) | 318.7654
2008 | 31167 | CROPLAND (NON-IRRIGATED, USD/HA) | 311.3523
2024 | 17175 | CROPLAND (NON-IRRIGATED, USD/HA) | 709.1913
2024 | 38089 | CROPLAND (NON-IRRIGATED, USD/HA) | 103.7841
2024 | 39151 | CROPLAND (NON-IRRIGATED, USD/HA) | 211.2748
2023 | 17175 | CROPLAND (NON-IRRIGATED, USD/HA) | 716.6045
2023 | 38089 | CROPLAND (NON-IRRIGATED, USD/HA) | 103.7841
2022 | 17175 | CROPLAND (NON-IRRIGATED, USD/HA) | 662.2414
2022 | 38089 | CROPLAND (NON-IRRIGATED, USD/HA) | 103.7841
2022 | 39151 | CROPLAND (NON-IRRIGATED, USD/HA) | 249.5761
2021 | 17175 | CROPLAND (NON-IRRIGATED, USD/HA) | 593.052
2021 | 38089 | CROPLAND (NON-IRRIGATED, USD/HA) | 92.6644
2021 | 39151 | CROPLAND (NON-IRRIGATED, USD/HA) | 218.6879
2020 | 17175 | CROPLAND (NON-IRRIGATED, USD/HA) | 595.5231
2020 | 38089 | CROPLAND (NON-IRRIGATED, USD/HA) | 90.1933
2020 | 39151 | CROPLAND (NON-IRRIGATED, USD/HA) | 222.3945
2019 | 17175 | CROPLAND (NON-IRRIGATED, USD/HA) | 585.6389
2019 | 38089 | CROPLAND (NON-IRRIGATED, USD/HA) | 91.4288
2019 | 39151 | CROPLAND (NON-IRRIGATED, USD/HA) | 196.4485
2017 | 17175 | CROPLAND (NON-IRRIGATED, USD/HA) | 602.9362
2017 | 38089 | CROPLAND (NON-IRRIGATED, USD/HA) | 90.1933
2017 | 39151 | CROPLAND (NON-IRRIGATED, USD/HA) | 197.684
2016 | 17175 | CROPLAND (NON-IRRIGATED, USD/HA) | 590.581
2016 | 38089 | CROPLAND (NON-IRRIGATED, USD/HA) | 87.7223
2016 | 39151 | CROPLAND (NON-IRRIGATED, USD/HA) | 203.8616
2014 | 17175 | CROPLAND (NON-IRRIGATED, USD/HA) | 607.8783
2014 | 38089 | CROPLAND (NON-IRRIGATED, USD/HA) | 90.1933
2014 | 39151 | CROPLAND (NON-IRRIGATED, USD/HA) | 205.0971
2013 | 17175 | CROPLAND (NON-IRRIGATED, USD/HA) | 607.8783
2013 | 38089 | CROPLAND (NON-IRRIGATED, USD/HA) | 90.1933
2013 | 39151 | CROPLAND (NON-IRRIGATED, USD/HA) | 206.3327
2012 | 17175 | CROPLAND (NON-IRRIGATED, USD/HA) | 602.9362
2012 | 38089 | CROPLAND (NON-IRRIGATED, USD/HA) | 84.0157
2012 | 39151 | CROPLAND (NON-IRRIGATED, USD/HA) | 161.8538
2011 | 17175 | CROPLAND (NON-IRRIGATED, USD/HA) | 509.0363
2011 | 38089 | CROPLAND (NON-IRRIGATED, USD/HA) | 85.2512
2011 | 39151 | CROPLAND (NON-IRRIGATED, USD/HA) | 150.734
2010 | 38089 | CROPLAND (NON-IRRIGATED, USD/HA) | 79.0736
2010 | 39151 | CROPLAND (NON-IRRIGATED, USD/HA) | 155.6762
2009 | 17175 | CROPLAND (NON-IRRIGATED, USD/HA) | 457.1442
2009 | 38089 | CROPLAND (NON-IRRIGATED, USD/HA) | 76.6025
2009 | 39151 | CROPLAND (NON-IRRIGATED, USD/HA) | 163.0893
2008 | 17175 | CROPLAND (NON-IRRIGATED, USD/HA) | 447.26
2008 | 38089 | CROPLAND (NON-IRRIGATED, USD/HA) | 70.4249
2008 | 39151 | CROPLAND (NON-IRRIGATED, USD/HA) | 164.3248
2024 | 18149 | CROPLAND (NON-IRRIGATED, USD/HA) | 420.0785
2023 | 18149 | CROPLAND (NON-IRRIGATED, USD/HA) | 447.26
2022 | 18149 | CROPLAND (NON-IRRIGATED, USD/HA) | 383.0127
2021 | 18149 | CROPLAND (NON-IRRIGATED, USD/HA) | 387.9549
2020 | 18149 | CROPLAND (NON-IRRIGATED, USD/HA) | 358.3023
2019 | 18149 | CROPLAND (NON-IRRIGATED, USD/HA) | 328.6497
2017 | 18149 | CROPLAND (NON-IRRIGATED, USD/HA) | 378.0707
2016 | 18149 | CROPLAND (NON-IRRIGATED, USD/HA) | 395.368
2014 | 18149 | CROPLAND (NON-IRRIGATED, USD/HA) | 385.4838
2013 | 18149 | CROPLAND (NON-IRRIGATED, USD/HA) | 395.368
2012 | 18149 | CROPLAND (NON-IRRIGATED, USD/HA) | 385.4838
2010 | 18149 | CROPLAND (NON-IRRIGATED, USD/HA) | 301.4681
2009 | 18149 | CROPLAND (NON-IRRIGATED, USD/HA) | 259.4602
2008 | 18149 | CROPLAND (NON-IRRIGATED, USD/HA) | 269.3444
2024 | 48427 | CROPLAND (NON-IRRIGATED, USD/HA) | 85.2512
2023 | 48427 | CROPLAND (NON-IRRIGATED, USD/HA) | 100.0775
2022 | 48427 | CROPLAND (NON-IRRIGATED, USD/HA) | 97.6065
2021 | 48427 | CROPLAND (NON-IRRIGATED, USD/HA) | 90.1933
2020 | 48427 | CROPLAND (NON-IRRIGATED, USD/HA) | 80.3091
2019 | 48427 | CROPLAND (NON-IRRIGATED, USD/HA) | 71.6604
2017 | 48427 | CROPLAND (NON-IRRIGATED, USD/HA) | 70.4249
2016 | 48427 | CROPLAND (NON-IRRIGATED, USD/HA) | 75.367
2014 | 48427 | CROPLAND (NON-IRRIGATED, USD/HA) | 75.367
2013 | 48427 | CROPLAND (NON-IRRIGATED, USD/HA) | 74.1315
2012 | 48427 | CROPLAND (NON-IRRIGATED, USD/HA) | 75.367
2011 | 48427 | CROPLAND (NON-IRRIGATED, USD/HA) | 91.4288
2010 | 48427 | CROPLAND (NON-IRRIGATED, USD/HA) | 77.8381
2009 | 48427 | CROPLAND (NON-IRRIGATED, USD/HA) | 71.6604
2024 | 29186 | CROPLAND (NON-IRRIGATED, USD/HA) | 261.9313
2023 | 29186 | CROPLAND (NON-IRRIGATED, USD/HA) | 286.6418
2022 | 29186 | CROPLAND (NON-IRRIGATED, USD/HA) | 214.9813
2021 | 29186 | CROPLAND (NON-IRRIGATED, USD/HA) | 196.4485
2020 | 29186 | CROPLAND (NON-IRRIGATED, USD/HA) | 200.155
2019 | 29186 | CROPLAND (NON-IRRIGATED, USD/HA) | 193.9774
2017 | 29186 | CROPLAND (NON-IRRIGATED, USD/HA) | 187.7998
2016 | 29186 | CROPLAND (NON-IRRIGATED, USD/HA) | 202.6261
2014 | 29186 | CROPLAND (NON-IRRIGATED, USD/HA) | 208.8037
2013 | 29186 | CROPLAND (NON-IRRIGATED, USD/HA) | 227.3366
2012 | 29186 | CROPLAND (NON-IRRIGATED, USD/HA) | 213.7458
2011 | 29186 | CROPLAND (NON-IRRIGATED, USD/HA) | 187.7998
2010 | 29186 | CROPLAND (NON-IRRIGATED, USD/HA) | 196.4485
2009 | 29186 | CROPLAND (NON-IRRIGATED, USD/HA) | 197.684
2008 | 29186 | CROPLAND (NON-IRRIGATED, USD/HA) | 203.8616
2024 | 27145 | CROPLAND (NON-IRRIGATED, USD/HA) | 429.9627
2023 | 27145 | CROPLAND (NON-IRRIGATED, USD/HA) | 425.0206
2022 | 27145 | CROPLAND (NON-IRRIGATED, USD/HA) | 363.2443
2021 | 27145 | CROPLAND (NON-IRRIGATED, USD/HA) | 375.5996
2020 | 27145 | CROPLAND (NON-IRRIGATED, USD/HA) | 316.2944
2019 | 27145 | CROPLAND (NON-IRRIGATED, USD/HA) | 331.1207
2017 | 27145 | CROPLAND (NON-IRRIGATED, USD/HA) | 350.8891
2016 | 27145 | CROPLAND (NON-IRRIGATED, USD/HA) | 358.3023
2014 | 27145 | CROPLAND (NON-IRRIGATED, USD/HA) | 383.0127
2013 | 27145 | CROPLAND (NON-IRRIGATED, USD/HA) | 350.8891
2012 | 27145 | CROPLAND (NON-IRRIGATED, USD/HA) | 298.9971
2011 | 27145 | CROPLAND (NON-IRRIGATED, USD/HA) | 210.0393
2010 | 27145 | CROPLAND (NON-IRRIGATED, USD/HA) | 245.8695
2009 | 27145 | CROPLAND (NON-IRRIGATED, USD/HA) | 198.9195
2008 | 27145 | CROPLAND (NON-IRRIGATED, USD/HA) | 207.5682
2024 | 27147 | CROPLAND (NON-IRRIGATED, USD/HA) | 617.7625
2024 | 38091 | CROPLAND (NON-IRRIGATED, USD/HA) | 223.63
2023 | 27147 | CROPLAND (NON-IRRIGATED, USD/HA) | 600.4651
2023 | 38091 | CROPLAND (NON-IRRIGATED, USD/HA) | 232.2787
2022 | 27147 | CROPLAND (NON-IRRIGATED, USD/HA) | 597.9941
2022 | 38091 | CROPLAND (NON-IRRIGATED, USD/HA) | 213.7458
2021 | 27147 | CROPLAND (NON-IRRIGATED, USD/HA) | 548.5731
2021 | 38091 | CROPLAND (NON-IRRIGATED, USD/HA) | 216.2169
2020 | 27147 | CROPLAND (NON-IRRIGATED, USD/HA) | 531.2758
2020 | 38091 | CROPLAND (NON-IRRIGATED, USD/HA) | 202.6261
2019 | 27147 | CROPLAND (NON-IRRIGATED, USD/HA) | 541.1599
2019 | 38091 | CROPLAND (NON-IRRIGATED, USD/HA) | 203.8616
2017 | 27147 | CROPLAND (NON-IRRIGATED, USD/HA) | 541.1599
2017 | 38091 | CROPLAND (NON-IRRIGATED, USD/HA) | 203.8616
2016 | 27147 | CROPLAND (NON-IRRIGATED, USD/HA) | 528.8047
2016 | 38091 | CROPLAND (NON-IRRIGATED, USD/HA) | 212.5103
2014 | 38091 | CROPLAND (NON-IRRIGATED, USD/HA) | 197.684
2013 | 27147 | CROPLAND (NON-IRRIGATED, USD/HA) | 513.9784
2013 | 38091 | CROPLAND (NON-IRRIGATED, USD/HA) | 200.155
2012 | 27147 | CROPLAND (NON-IRRIGATED, USD/HA) | 513.9784
2012 | 38091 | CROPLAND (NON-IRRIGATED, USD/HA) | 165.5603
2011 | 27147 | CROPLAND (NON-IRRIGATED, USD/HA) | 434.9048
2011 | 38091 | CROPLAND (NON-IRRIGATED, USD/HA) | 156.9117
2010 | 27147 | CROPLAND (NON-IRRIGATED, USD/HA) | 417.6074
2010 | 38091 | CROPLAND (NON-IRRIGATED, USD/HA) | 139.6143
2009 | 27147 | CROPLAND (NON-IRRIGATED, USD/HA) | 390.4259
2009 | 38091 | CROPLAND (NON-IRRIGATED, USD/HA) | 130.9657
2008 | 27147 | CROPLAND (NON-IRRIGATED, USD/HA) | 387.9549
2008 | 38091 | CROPLAND (NON-IRRIGATED, USD/HA) | 129.7301
2024 | 13257 | CROPLAND (NON-IRRIGATED, USD/HA) | 98.842
2024 | 40137 | CROPLAND (NON-IRRIGATED, USD/HA) | 85.2512
2024 | 48429 | CROPLAND (NON-IRRIGATED, USD/HA) | 24.7105
2023 | 13257 | CROPLAND (NON-IRRIGATED, USD/HA) | 81.5447
2023 | 40137 | CROPLAND (NON-IRRIGATED, USD/HA) | 34.5947
2023 | 48429 | CROPLAND (NON-IRRIGATED, USD/HA) | 24.4634
2022 | 13257 | CROPLAND (NON-IRRIGATED, USD/HA) | 72.896
2022 | 40137 | CROPLAND (NON-IRRIGATED, USD/HA) | 40.7723
2022 | 48429 | CROPLAND (NON-IRRIGATED, USD/HA) | 29.6526
2021 | 13257 | CROPLAND (NON-IRRIGATED, USD/HA) | 79.0736
2021 | 40137 | CROPLAND (NON-IRRIGATED, USD/HA) | 58.0697
2021 | 48429 | CROPLAND (NON-IRRIGATED, USD/HA) | 21.251
2020 | 40137 | CROPLAND (NON-IRRIGATED, USD/HA) | 58.0697
2020 | 48429 | CROPLAND (NON-IRRIGATED, USD/HA) | 27.1816
2019 | 48429 | CROPLAND (NON-IRRIGATED, USD/HA) | 27.1816
2016 | 48429 | CROPLAND (NON-IRRIGATED, USD/HA) | 21.7452
2014 | 40137 | CROPLAND (NON-IRRIGATED, USD/HA) | 38.3013
2014 | 48429 | CROPLAND (NON-IRRIGATED, USD/HA) | 23.475
2013 | 40137 | CROPLAND (NON-IRRIGATED, USD/HA) | 45.7144
2013 | 48429 | CROPLAND (NON-IRRIGATED, USD/HA) | 25.946
2012 | 40137 | CROPLAND (NON-IRRIGATED, USD/HA) | 50.6565
2012 | 48429 | CROPLAND (NON-IRRIGATED, USD/HA) | 25.946
2011 | 40137 | CROPLAND (NON-IRRIGATED, USD/HA) | 54.3631
2011 | 48429 | CROPLAND (NON-IRRIGATED, USD/HA) | 25.946
2010 | 40137 | CROPLAND (NON-IRRIGATED, USD/HA) | 69.1894
2010 | 48429 | CROPLAND (NON-IRRIGATED, USD/HA) | 27.1816
2009 | 40137 | CROPLAND (NON-IRRIGATED, USD/HA) | 37.0658
2008 | 40137 | CROPLAND (NON-IRRIGATED, USD/HA) | 66.7184
2024 | 17177 | CROPLAND (NON-IRRIGATED, USD/HA) | 622.7046
2023 | 17177 | CROPLAND (NON-IRRIGATED, USD/HA) | 686.9519
2022 | 17177 | CROPLAND (NON-IRRIGATED, USD/HA) | 677.0677
2021 | 17177 | CROPLAND (NON-IRRIGATED, USD/HA) | 583.1678
2020 | 17177 | CROPLAND (NON-IRRIGATED, USD/HA) | 585.6389
2019 | 17177 | CROPLAND (NON-IRRIGATED, USD/HA) | 605.4072
2017 | 17177 | CROPLAND (NON-IRRIGATED, USD/HA) | 570.8125
2016 | 17177 | CROPLAND (NON-IRRIGATED, USD/HA) | 546.102
2014 | 17177 | CROPLAND (NON-IRRIGATED, USD/HA) | 637.5309
2013 | 17177 | CROPLAND (NON-IRRIGATED, USD/HA) | 555.9863
2012 | 17177 | CROPLAND (NON-IRRIGATED, USD/HA) | 622.7046
2011 | 17177 | CROPLAND (NON-IRRIGATED, USD/HA) | 469.4995
2010 | 17177 | CROPLAND (NON-IRRIGATED, USD/HA) | 444.789
2009 | 17177 | CROPLAND (NON-IRRIGATED, USD/HA) | 459.6153
2008 | 17177 | CROPLAND (NON-IRRIGATED, USD/HA) | 407.7233
2023 | 48431 | CROPLAND (NON-IRRIGATED, USD/HA) | 12.3552
2017 | 48431 | CROPLAND (NON-IRRIGATED, USD/HA) | 18.5329
2016 | 48431 | CROPLAND (NON-IRRIGATED, USD/HA) | 21.4981
2024 | 18151 | CROPLAND (NON-IRRIGATED, USD/HA) | 397.839
2024 | 36101 | CROPLAND (NON-IRRIGATED, USD/HA) | 77.8381
2023 | 18151 | CROPLAND (NON-IRRIGATED, USD/HA) | 439.8469
2023 | 36101 | CROPLAND (NON-IRRIGATED, USD/HA) | 100.0775
2022 | 18151 | CROPLAND (NON-IRRIGATED, USD/HA) | 385.4838
2022 | 36101 | CROPLAND (NON-IRRIGATED, USD/HA) | 113.6683
2021 | 36101 | CROPLAND (NON-IRRIGATED, USD/HA) | 117.3749
2020 | 18151 | CROPLAND (NON-IRRIGATED, USD/HA) | 303.9391
2020 | 36101 | CROPLAND (NON-IRRIGATED, USD/HA) | 118.6104
2019 | 18151 | CROPLAND (NON-IRRIGATED, USD/HA) | 321.2365
2019 | 36101 | CROPLAND (NON-IRRIGATED, USD/HA) | 88.9578
2017 | 36101 | CROPLAND (NON-IRRIGATED, USD/HA) | 84.0157
2016 | 36101 | CROPLAND (NON-IRRIGATED, USD/HA) | 86.4868
2014 | 18151 | CROPLAND (NON-IRRIGATED, USD/HA) | 301.4681
2014 | 36101 | CROPLAND (NON-IRRIGATED, USD/HA) | 91.4288
2013 | 18151 | CROPLAND (NON-IRRIGATED, USD/HA) | 308.8813
2013 | 36101 | CROPLAND (NON-IRRIGATED, USD/HA) | 71.6604
2012 | 18151 | CROPLAND (NON-IRRIGATED, USD/HA) | 289.1128
2012 | 36101 | CROPLAND (NON-IRRIGATED, USD/HA) | 66.7184
2011 | 18151 | CROPLAND (NON-IRRIGATED, USD/HA) | 252.0471
2011 | 36101 | CROPLAND (NON-IRRIGATED, USD/HA) | 96.3709
2010 | 18151 | CROPLAND (NON-IRRIGATED, USD/HA) | 252.0471
2010 | 36101 | CROPLAND (NON-IRRIGATED, USD/HA) | 66.7184
2009 | 18151 | CROPLAND (NON-IRRIGATED, USD/HA) | 231.0432
2009 | 36101 | CROPLAND (NON-IRRIGATED, USD/HA) | 77.8381
2008 | 18151 | CROPLAND (NON-IRRIGATED, USD/HA) | 218.6879
2008 | 36101 | CROPLAND (NON-IRRIGATED, USD/HA) | 74.1315
2024 | 20189 | CROPLAND (NON-IRRIGATED, USD/HA) | 80.3091
2024 | 27149 | CROPLAND (NON-IRRIGATED, USD/HA) | 457.1442
2024 | 53065 | CROPLAND (NON-IRRIGATED, USD/HA) | 100.0775
2023 | 20189 | CROPLAND (NON-IRRIGATED, USD/HA) | 76.6025
2023 | 27149 | CROPLAND (NON-IRRIGATED, USD/HA) | 410.1943
2023 | 53065 | CROPLAND (NON-IRRIGATED, USD/HA) | 107.4907
2022 | 20189 | CROPLAND (NON-IRRIGATED, USD/HA) | 70.4249
2022 | 27149 | CROPLAND (NON-IRRIGATED, USD/HA) | 427.4916
2022 | 53065 | CROPLAND (NON-IRRIGATED, USD/HA) | 121.0815
2021 | 20189 | CROPLAND (NON-IRRIGATED, USD/HA) | 56.8342
2021 | 27149 | CROPLAND (NON-IRRIGATED, USD/HA) | 402.7811
2021 | 53065 | CROPLAND (NON-IRRIGATED, USD/HA) | 106.2552
2020 | 20189 | CROPLAND (NON-IRRIGATED, USD/HA) | 60.5407
2020 | 27149 | CROPLAND (NON-IRRIGATED, USD/HA) | 390.4259
2020 | 53065 | CROPLAND (NON-IRRIGATED, USD/HA) | 93.8999
2019 | 27149 | CROPLAND (NON-IRRIGATED, USD/HA) | 378.0707
2019 | 53065 | CROPLAND (NON-IRRIGATED, USD/HA) | 107.4907
2017 | 20189 | CROPLAND (NON-IRRIGATED, USD/HA) | 81.5447
2017 | 27149 | CROPLAND (NON-IRRIGATED, USD/HA) | 405.2522
2017 | 53065 | CROPLAND (NON-IRRIGATED, USD/HA) | 84.0157
2016 | 20189 | CROPLAND (NON-IRRIGATED, USD/HA) | 71.6604
2016 | 27149 | CROPLAND (NON-IRRIGATED, USD/HA) | 390.4259
2016 | 53065 | CROPLAND (NON-IRRIGATED, USD/HA) | 90.1933
2014 | 20189 | CROPLAND (NON-IRRIGATED, USD/HA) | 70.4249
2014 | 27149 | CROPLAND (NON-IRRIGATED, USD/HA) | 417.6074
2014 | 53065 | CROPLAND (NON-IRRIGATED, USD/HA) | 102.5486
2013 | 27149 | CROPLAND (NON-IRRIGATED, USD/HA) | 405.2522
2013 | 53065 | CROPLAND (NON-IRRIGATED, USD/HA) | 82.7802
2012 | 20189 | CROPLAND (NON-IRRIGATED, USD/HA) | 67.9539
2012 | 27149 | CROPLAND (NON-IRRIGATED, USD/HA) | 318.7654
2011 | 20189 | CROPLAND (NON-IRRIGATED, USD/HA) | 69.1894
2011 | 27149 | CROPLAND (NON-IRRIGATED, USD/HA) | 298.9971
2011 | 53065 | CROPLAND (NON-IRRIGATED, USD/HA) | 74.1315
2010 | 20189 | CROPLAND (NON-IRRIGATED, USD/HA) | 66.7184
2010 | 27149 | CROPLAND (NON-IRRIGATED, USD/HA) | 254.5181
2010 | 53065 | CROPLAND (NON-IRRIGATED, USD/HA) | 66.7184
2009 | 20189 | CROPLAND (NON-IRRIGATED, USD/HA) | 70.4249
2009 | 27149 | CROPLAND (NON-IRRIGATED, USD/HA) | 242.1629
2009 | 53065 | CROPLAND (NON-IRRIGATED, USD/HA) | 75.367
2008 | 27149 | CROPLAND (NON-IRRIGATED, USD/HA) | 244.6339
2024 | 47161 | CROPLAND (NON-IRRIGATED, USD/HA) | 237.2208
2023 | 47161 | CROPLAND (NON-IRRIGATED, USD/HA) | 231.0432
2021 | 47161 | CROPLAND (NON-IRRIGATED, USD/HA) | 213.7458
2020 | 47161 | CROPLAND (NON-IRRIGATED, USD/HA) | 210.0393
2019 | 47161 | CROPLAND (NON-IRRIGATED, USD/HA) | 234.7498
2017 | 47161 | CROPLAND (NON-IRRIGATED, USD/HA) | 197.684
2016 | 47161 | CROPLAND (NON-IRRIGATED, USD/HA) | 168.0314
2014 | 47161 | CROPLAND (NON-IRRIGATED, USD/HA) | 186.5643
2013 | 47161 | CROPLAND (NON-IRRIGATED, USD/HA) | 111.1972
2012 | 47161 | CROPLAND (NON-IRRIGATED, USD/HA) | 160.6182
2010 | 47161 | CROPLAND (NON-IRRIGATED, USD/HA) | 135.9077
2024 | 30095 | CROPLAND (NON-IRRIGATED, USD/HA) | 55.5986
2023 | 30095 | CROPLAND (NON-IRRIGATED, USD/HA) | 44.4789
2022 | 30095 | CROPLAND (NON-IRRIGATED, USD/HA) | 46.95
2021 | 30095 | CROPLAND (NON-IRRIGATED, USD/HA) | 44.4789
2020 | 30095 | CROPLAND (NON-IRRIGATED, USD/HA) | 51.892
2019 | 30095 | CROPLAND (NON-IRRIGATED, USD/HA) | 54.3631
2017 | 30095 | CROPLAND (NON-IRRIGATED, USD/HA) | 43.2434
2016 | 30095 | CROPLAND (NON-IRRIGATED, USD/HA) | 48.1855
2014 | 30095 | CROPLAND (NON-IRRIGATED, USD/HA) | 51.892
2012 | 30095 | CROPLAND (NON-IRRIGATED, USD/HA) | 42.0078
2010 | 30095 | CROPLAND (NON-IRRIGATED, USD/HA) | 43.2434
2009 | 30095 | CROPLAND (NON-IRRIGATED, USD/HA) | 45.7144
2024 | 29207 | CROPLAND (NON-IRRIGATED, USD/HA) | 247.105
2022 | 29207 | CROPLAND (NON-IRRIGATED, USD/HA) | 284.1707
2021 | 29207 | CROPLAND (NON-IRRIGATED, USD/HA) | 291.5839
2020 | 29207 | CROPLAND (NON-IRRIGATED, USD/HA) | 284.1707
2019 | 29207 | CROPLAND (NON-IRRIGATED, USD/HA) | 256.9892
2017 | 29207 | CROPLAND (NON-IRRIGATED, USD/HA) | 286.6418
2016 | 29207 | CROPLAND (NON-IRRIGATED, USD/HA) | 266.8734
2014 | 29207 | CROPLAND (NON-IRRIGATED, USD/HA) | 266.8734
2012 | 29207 | CROPLAND (NON-IRRIGATED, USD/HA) | 197.684
2011 | 29207 | CROPLAND (NON-IRRIGATED, USD/HA) | 222.3945
2010 | 29207 | CROPLAND (NON-IRRIGATED, USD/HA) | 224.8655
2009 | 29207 | CROPLAND (NON-IRRIGATED, USD/HA) | 214.9813
2008 | 29207 | CROPLAND (NON-IRRIGATED, USD/HA) | 170.5025
2024 | 37169 | CROPLAND (NON-IRRIGATED, USD/HA) | 117.3749
2023 | 37169 | CROPLAND (NON-IRRIGATED, USD/HA) | 132.2012
2022 | 37169 | CROPLAND (NON-IRRIGATED, USD/HA) | 169.2669
2021 | 37169 | CROPLAND (NON-IRRIGATED, USD/HA) | 133.4367
2020 | 37169 | CROPLAND (NON-IRRIGATED, USD/HA) | 121.0815
2019 | 37169 | CROPLAND (NON-IRRIGATED, USD/HA) | 123.5525
2017 | 37169 | CROPLAND (NON-IRRIGATED, USD/HA) | 116.1393
2016 | 37169 | CROPLAND (NON-IRRIGATED, USD/HA) | 116.1393
2014 | 37169 | CROPLAND (NON-IRRIGATED, USD/HA) | 119.8459
2013 | 37169 | CROPLAND (NON-IRRIGATED, USD/HA) | 95.1354
2012 | 37169 | CROPLAND (NON-IRRIGATED, USD/HA) | 88.9578
2011 | 37169 | CROPLAND (NON-IRRIGATED, USD/HA) | 84.0157
2010 | 37169 | CROPLAND (NON-IRRIGATED, USD/HA) | 74.1315
2009 | 37169 | CROPLAND (NON-IRRIGATED, USD/HA) | 111.1972
2008 | 37169 | CROPLAND (NON-IRRIGATED, USD/HA) | 132.2012
2023 | 5137 | CROPLAND (NON-IRRIGATED, USD/HA) | 54.3631
2023 | 29209 | CROPLAND (NON-IRRIGATED, USD/HA) | 91.4288
2022 | 5137 | CROPLAND (NON-IRRIGATED, USD/HA) | 49.421
2022 | 28131 | CROPLAND (NON-IRRIGATED, USD/HA) | 90.1933
2022 | 29209 | CROPLAND (NON-IRRIGATED, USD/HA) | 121.0815
2021 | 5137 | CROPLAND (NON-IRRIGATED, USD/HA) | 51.892
2021 | 29209 | CROPLAND (NON-IRRIGATED, USD/HA) | 80.3091
2020 | 5137 | CROPLAND (NON-IRRIGATED, USD/HA) | 49.421
2020 | 29209 | CROPLAND (NON-IRRIGATED, USD/HA) | 75.367
2019 | 5137 | CROPLAND (NON-IRRIGATED, USD/HA) | 43.2434
2019 | 28131 | CROPLAND (NON-IRRIGATED, USD/HA) | 82.7802
2019 | 29209 | CROPLAND (NON-IRRIGATED, USD/HA) | 81.5447
2017 | 5137 | CROPLAND (NON-IRRIGATED, USD/HA) | 35.8302
2016 | 5137 | CROPLAND (NON-IRRIGATED, USD/HA) | 46.95
2016 | 28131 | CROPLAND (NON-IRRIGATED, USD/HA) | 65.4828
2014 | 5137 | CROPLAND (NON-IRRIGATED, USD/HA) | 56.8342
2014 | 28131 | CROPLAND (NON-IRRIGATED, USD/HA) | 69.1894
2013 | 5137 | CROPLAND (NON-IRRIGATED, USD/HA) | 44.4789
2012 | 5137 | CROPLAND (NON-IRRIGATED, USD/HA) | 42.0078
2012 | 28131 | CROPLAND (NON-IRRIGATED, USD/HA) | 67.9539
2012 | 29209 | CROPLAND (NON-IRRIGATED, USD/HA) | 67.9539
2011 | 5137 | CROPLAND (NON-IRRIGATED, USD/HA) | 48.1855
2011 | 28131 | CROPLAND (NON-IRRIGATED, USD/HA) | 71.6604
2011 | 29209 | CROPLAND (NON-IRRIGATED, USD/HA) | 81.5447
2010 | 5137 | CROPLAND (NON-IRRIGATED, USD/HA) | 46.95
2010 | 28131 | CROPLAND (NON-IRRIGATED, USD/HA) | 74.1315
2010 | 29209 | CROPLAND (NON-IRRIGATED, USD/HA) | 88.9578
2009 | 5137 | CROPLAND (NON-IRRIGATED, USD/HA) | 50.6565
2023 | 48433 | CROPLAND (NON-IRRIGATED, USD/HA) | 35.8302
2021 | 48433 | CROPLAND (NON-IRRIGATED, USD/HA) | 32.1236
2020 | 48433 | CROPLAND (NON-IRRIGATED, USD/HA) | 37.0658
2019 | 48433 | CROPLAND (NON-IRRIGATED, USD/HA) | 35.8302
2017 | 48433 | CROPLAND (NON-IRRIGATED, USD/HA) | 37.0658
2012 | 48433 | CROPLAND (NON-IRRIGATED, USD/HA) | 28.4171
2011 | 48433 | CROPLAND (NON-IRRIGATED, USD/HA) | 37.0658
2010 | 48433 | CROPLAND (NON-IRRIGATED, USD/HA) | 48.1855
2009 | 48433 | CROPLAND (NON-IRRIGATED, USD/HA) | 49.421
2024 | 19169 | CROPLAND (NON-IRRIGATED, USD/HA) | 686.9519
2023 | 19169 | CROPLAND (NON-IRRIGATED, USD/HA) | 706.7203
2022 | 19169 | CROPLAND (NON-IRRIGATED, USD/HA) | 657.2993
2021 | 19169 | CROPLAND (NON-IRRIGATED, USD/HA) | 597.9941
2020 | 19169 | CROPLAND (NON-IRRIGATED, USD/HA) | 593.052
2019 | 19169 | CROPLAND (NON-IRRIGATED, USD/HA) | 578.2257
2017 | 19169 | CROPLAND (NON-IRRIGATED, USD/HA) | 573.2836
2016 | 19169 | CROPLAND (NON-IRRIGATED, USD/HA) | 568.3415
2014 | 19169 | CROPLAND (NON-IRRIGATED, USD/HA) | 691.894
2013 | 19169 | CROPLAND (NON-IRRIGATED, USD/HA) | 686.9519
2012 | 19169 | CROPLAND (NON-IRRIGATED, USD/HA) | 649.8862
2011 | 19169 | CROPLAND (NON-IRRIGATED, USD/HA) | 546.102
2010 | 19169 | CROPLAND (NON-IRRIGATED, USD/HA) | 457.1442
2009 | 19169 | CROPLAND (NON-IRRIGATED, USD/HA) | 432.4337
2008 | 19169 | CROPLAND (NON-IRRIGATED, USD/HA) | 437.3759
2023 | 33017 | CROPLAND (NON-IRRIGATED, USD/HA) | 98.842
2024 | 38093 | CROPLAND (NON-IRRIGATED, USD/HA) | 227.3366
2023 | 38093 | CROPLAND (NON-IRRIGATED, USD/HA) | 210.0393
2022 | 38093 | CROPLAND (NON-IRRIGATED, USD/HA) | 217.4524
2021 | 38093 | CROPLAND (NON-IRRIGATED, USD/HA) | 214.9813
2020 | 38093 | CROPLAND (NON-IRRIGATED, USD/HA) | 195.213
2019 | 38093 | CROPLAND (NON-IRRIGATED, USD/HA) | 191.5064
2017 | 38093 | CROPLAND (NON-IRRIGATED, USD/HA) | 179.1511
2016 | 38093 | CROPLAND (NON-IRRIGATED, USD/HA) | 189.0353
2014 | 38093 | CROPLAND (NON-IRRIGATED, USD/HA) | 191.5064
2013 | 38093 | CROPLAND (NON-IRRIGATED, USD/HA) | 189.0353
2012 | 38093 | CROPLAND (NON-IRRIGATED, USD/HA) | 180.3867
2011 | 38093 | CROPLAND (NON-IRRIGATED, USD/HA) | 143.3209
2010 | 38093 | CROPLAND (NON-IRRIGATED, USD/HA) | 121.0815
2009 | 38093 | CROPLAND (NON-IRRIGATED, USD/HA) | 118.6104
2008 | 38093 | CROPLAND (NON-IRRIGATED, USD/HA) | 107.4907
2023 | 56035 | CROPLAND (NON-IRRIGATED, USD/HA) | 51.892
2022 | 56035 | CROPLAND (NON-IRRIGATED, USD/HA) | 38.3013
2020 | 56035 | CROPLAND (NON-IRRIGATED, USD/HA) | 34.5947
2016 | 56035 | CROPLAND (NON-IRRIGATED, USD/HA) | 40.7723
2013 | 56035 | CROPLAND (NON-IRRIGATED, USD/HA) | 37.0658
2012 | 56035 | CROPLAND (NON-IRRIGATED, USD/HA) | 27.1816
2024 | 36103 | CROPLAND (NON-IRRIGATED, USD/HA) | 385.4838
2023 | 36103 | CROPLAND (NON-IRRIGATED, USD/HA) | 326.1786
2022 | 36103 | CROPLAND (NON-IRRIGATED, USD/HA) | 301.4681
2021 | 36103 | CROPLAND (NON-IRRIGATED, USD/HA) | 345.947
2019 | 36103 | CROPLAND (NON-IRRIGATED, USD/HA) | 311.3523
2017 | 36103 | CROPLAND (NON-IRRIGATED, USD/HA) | 313.8234
2014 | 36103 | CROPLAND (NON-IRRIGATED, USD/HA) | 289.1128
2013 | 36103 | CROPLAND (NON-IRRIGATED, USD/HA) | 284.1707
2012 | 36103 | CROPLAND (NON-IRRIGATED, USD/HA) | 254.5181
2010 | 36103 | CROPLAND (NON-IRRIGATED, USD/HA) | 279.2287
2009 | 36103 | CROPLAND (NON-IRRIGATED, USD/HA) | 205.0971
2024 | 51800 | CROPLAND (NON-IRRIGATED, USD/HA) | 211.2748
2023 | 51800 | CROPLAND (NON-IRRIGATED, USD/HA) | 217.4524
2022 | 51800 | CROPLAND (NON-IRRIGATED, USD/HA) | 210.0393
2021 | 51800 | CROPLAND (NON-IRRIGATED, USD/HA) | 203.8616
2020 | 51800 | CROPLAND (NON-IRRIGATED, USD/HA) | 195.213
2019 | 51800 | CROPLAND (NON-IRRIGATED, USD/HA) | 195.213
2017 | 51800 | CROPLAND (NON-IRRIGATED, USD/HA) | 210.0393
2016 | 51800 | CROPLAND (NON-IRRIGATED, USD/HA) | 190.2708
2014 | 51800 | CROPLAND (NON-IRRIGATED, USD/HA) | 190.2708
2013 | 51800 | CROPLAND (NON-IRRIGATED, USD/HA) | 176.6801
2012 | 51800 | CROPLAND (NON-IRRIGATED, USD/HA) | 180.3867
2011 | 51800 | CROPLAND (NON-IRRIGATED, USD/HA) | 159.3827
2010 | 51800 | CROPLAND (NON-IRRIGATED, USD/HA) | 160.6182
2009 | 51800 | CROPLAND (NON-IRRIGATED, USD/HA) | 148.263
2008 | 51800 | CROPLAND (NON-IRRIGATED, USD/HA) | 163.0893
2024 | 18153 | CROPLAND (NON-IRRIGATED, USD/HA) | 553.5152
2024 | 29211 | CROPLAND (NON-IRRIGATED, USD/HA) | 291.5839
2024 | 33019 | CROPLAND (NON-IRRIGATED, USD/HA) | 161.8538
2024 | 42113 | CROPLAND (NON-IRRIGATED, USD/HA) | 48.1855
2024 | 47163 | CROPLAND (NON-IRRIGATED, USD/HA) | 81.5447
2023 | 18153 | CROPLAND (NON-IRRIGATED, USD/HA) | 536.2178
2023 | 29211 | CROPLAND (NON-IRRIGATED, USD/HA) | 353.3601
2023 | 33019 | CROPLAND (NON-IRRIGATED, USD/HA) | 153.2051
2023 | 36105 | CROPLAND (NON-IRRIGATED, USD/HA) | 118.6104
2023 | 42113 | CROPLAND (NON-IRRIGATED, USD/HA) | 40.7723
2023 | 47163 | CROPLAND (NON-IRRIGATED, USD/HA) | 86.4868
2022 | 18153 | CROPLAND (NON-IRRIGATED, USD/HA) | 469.4995
2022 | 29211 | CROPLAND (NON-IRRIGATED, USD/HA) | 291.5839
2022 | 33019 | CROPLAND (NON-IRRIGATED, USD/HA) | 252.0471
2022 | 47163 | CROPLAND (NON-IRRIGATED, USD/HA) | 81.5447
2021 | 18153 | CROPLAND (NON-IRRIGATED, USD/HA) | 454.6732
2021 | 29211 | CROPLAND (NON-IRRIGATED, USD/HA) | 259.4602
2021 | 33019 | CROPLAND (NON-IRRIGATED, USD/HA) | 159.3827
2021 | 42113 | CROPLAND (NON-IRRIGATED, USD/HA) | 38.3013
2021 | 47163 | CROPLAND (NON-IRRIGATED, USD/HA) | 67.9539
2020 | 18153 | CROPLAND (NON-IRRIGATED, USD/HA) | 429.9627
2020 | 29211 | CROPLAND (NON-IRRIGATED, USD/HA) | 252.0471
2020 | 42113 | CROPLAND (NON-IRRIGATED, USD/HA) | 48.1855
2020 | 47163 | CROPLAND (NON-IRRIGATED, USD/HA) | 72.896
2019 | 18153 | CROPLAND (NON-IRRIGATED, USD/HA) | 476.9126
2019 | 29211 | CROPLAND (NON-IRRIGATED, USD/HA) | 212.5103
2019 | 42113 | CROPLAND (NON-IRRIGATED, USD/HA) | 59.3052
2019 | 47163 | CROPLAND (NON-IRRIGATED, USD/HA) | 71.6604
2017 | 18153 | CROPLAND (NON-IRRIGATED, USD/HA) | 459.6153
2017 | 29211 | CROPLAND (NON-IRRIGATED, USD/HA) | 218.6879
2017 | 47163 | CROPLAND (NON-IRRIGATED, USD/HA) | 84.0157
2016 | 18153 | CROPLAND (NON-IRRIGATED, USD/HA) | 407.7233
2016 | 29211 | CROPLAND (NON-IRRIGATED, USD/HA) | 226.1011
2016 | 47163 | CROPLAND (NON-IRRIGATED, USD/HA) | 66.7184
2014 | 18153 | CROPLAND (NON-IRRIGATED, USD/HA) | 415.1364
2014 | 29211 | CROPLAND (NON-IRRIGATED, USD/HA) | 271.8155
2014 | 47163 | CROPLAND (NON-IRRIGATED, USD/HA) | 69.1894
2013 | 18153 | CROPLAND (NON-IRRIGATED, USD/HA) | 407.7233
2013 | 47163 | CROPLAND (NON-IRRIGATED, USD/HA) | 86.4868
2012 | 18153 | CROPLAND (NON-IRRIGATED, USD/HA) | 407.7233
2012 | 36105 | CROPLAND (NON-IRRIGATED, USD/HA) | 39.5368
2012 | 47163 | CROPLAND (NON-IRRIGATED, USD/HA) | 86.4868
2011 | 18153 | CROPLAND (NON-IRRIGATED, USD/HA) | 326.1786
2011 | 29211 | CROPLAND (NON-IRRIGATED, USD/HA) | 217.4524
2011 | 47163 | CROPLAND (NON-IRRIGATED, USD/HA) | 76.6025
2010 | 18153 | CROPLAND (NON-IRRIGATED, USD/HA) | 313.8234
2010 | 29211 | CROPLAND (NON-IRRIGATED, USD/HA) | 218.6879
2010 | 36105 | CROPLAND (NON-IRRIGATED, USD/HA) | 56.8342
2010 | 47163 | CROPLAND (NON-IRRIGATED, USD/HA) | 81.5447
2009 | 18153 | CROPLAND (NON-IRRIGATED, USD/HA) | 321.2365
2009 | 29211 | CROPLAND (NON-IRRIGATED, USD/HA) | 212.5103
2009 | 47163 | CROPLAND (NON-IRRIGATED, USD/HA) | 81.5447
2008 | 18153 | CROPLAND (NON-IRRIGATED, USD/HA) | 296.526
2008 | 29211 | CROPLAND (NON-IRRIGATED, USD/HA) | 200.155
2008 | 47163 | CROPLAND (NON-IRRIGATED, USD/HA) | 79.0736
2024 | 46119 | CROPLAND (NON-IRRIGATED, USD/HA) | 221.159
2023 | 46119 | CROPLAND (NON-IRRIGATED, USD/HA) | 228.5721
2022 | 46119 | CROPLAND (NON-IRRIGATED, USD/HA) | 219.9235
2021 | 46119 | CROPLAND (NON-IRRIGATED, USD/HA) | 211.2748
2020 | 46119 | CROPLAND (NON-IRRIGATED, USD/HA) | 203.8616
2019 | 46119 | CROPLAND (NON-IRRIGATED, USD/HA) | 203.8616
2017 | 46119 | CROPLAND (NON-IRRIGATED, USD/HA) | 222.3945
2016 | 46119 | CROPLAND (NON-IRRIGATED, USD/HA) | 222.3945
2014 | 46119 | CROPLAND (NON-IRRIGATED, USD/HA) | 196.4485
2013 | 46119 | CROPLAND (NON-IRRIGATED, USD/HA) | 185.3287
2012 | 46119 | CROPLAND (NON-IRRIGATED, USD/HA) | 164.3248
2011 | 46119 | CROPLAND (NON-IRRIGATED, USD/HA) | 148.263
2010 | 46119 | CROPLAND (NON-IRRIGATED, USD/HA) | 122.317
2009 | 46119 | CROPLAND (NON-IRRIGATED, USD/HA) | 123.5525
2008 | 46119 | CROPLAND (NON-IRRIGATED, USD/HA) | 127.2591
2023 | 54089 | CROPLAND (NON-IRRIGATED, USD/HA) | 58.0697
2020 | 54089 | CROPLAND (NON-IRRIGATED, USD/HA) | 64.2473
2019 | 54089 | CROPLAND (NON-IRRIGATED, USD/HA) | 76.6025
2017 | 54089 | CROPLAND (NON-IRRIGATED, USD/HA) | 74.1315
2014 | 54089 | CROPLAND (NON-IRRIGATED, USD/HA) | 42.0078
2013 | 54089 | CROPLAND (NON-IRRIGATED, USD/HA) | 37.0658
2012 | 54089 | CROPLAND (NON-IRRIGATED, USD/HA) | 38.3013
2011 | 54089 | CROPLAND (NON-IRRIGATED, USD/HA) | 74.1315
2024 | 39153 | CROPLAND (NON-IRRIGATED, USD/HA) | 187.7998
2024 | 49043 | CROPLAND (NON-IRRIGATED, USD/HA) | 100.0775
2023 | 49043 | CROPLAND (NON-IRRIGATED, USD/HA) | 90.1933
2022 | 39153 | CROPLAND (NON-IRRIGATED, USD/HA) | 134.6722
2021 | 39153 | CROPLAND (NON-IRRIGATED, USD/HA) | 140.8499
2020 | 49043 | CROPLAND (NON-IRRIGATED, USD/HA) | 91.4288
2019 | 49043 | CROPLAND (NON-IRRIGATED, USD/HA) | 66.7184
2016 | 49043 | CROPLAND (NON-IRRIGATED, USD/HA) | 75.367
2013 | 49043 | CROPLAND (NON-IRRIGATED, USD/HA) | 21.251
2024 | 20191 | CROPLAND (NON-IRRIGATED, USD/HA) | 129.7301
2024 | 47165 | CROPLAND (NON-IRRIGATED, USD/HA) | 392.897
2023 | 20191 | CROPLAND (NON-IRRIGATED, USD/HA) | 143.3209
2023 | 47165 | CROPLAND (NON-IRRIGATED, USD/HA) | 402.7811
2022 | 20191 | CROPLAND (NON-IRRIGATED, USD/HA) | 128.4946
2022 | 47165 | CROPLAND (NON-IRRIGATED, USD/HA) | 365.7154
2021 | 20191 | CROPLAND (NON-IRRIGATED, USD/HA) | 122.317
2021 | 47165 | CROPLAND (NON-IRRIGATED, USD/HA) | 323.7075
2020 | 20191 | CROPLAND (NON-IRRIGATED, USD/HA) | 112.4328
2020 | 47165 | CROPLAND (NON-IRRIGATED, USD/HA) | 308.8813
2019 | 20191 | CROPLAND (NON-IRRIGATED, USD/HA) | 106.2552
2019 | 47165 | CROPLAND (NON-IRRIGATED, USD/HA) | 316.2944
2017 | 20191 | CROPLAND (NON-IRRIGATED, USD/HA) | 106.2552
2017 | 47165 | CROPLAND (NON-IRRIGATED, USD/HA) | 256.9892
2016 | 20191 | CROPLAND (NON-IRRIGATED, USD/HA) | 122.317
2016 | 47165 | CROPLAND (NON-IRRIGATED, USD/HA) | 373.1286
2014 | 20191 | CROPLAND (NON-IRRIGATED, USD/HA) | 112.4328
2014 | 47165 | CROPLAND (NON-IRRIGATED, USD/HA) | 360.7733
2013 | 20191 | CROPLAND (NON-IRRIGATED, USD/HA) | 102.5486
2013 | 47165 | CROPLAND (NON-IRRIGATED, USD/HA) | 291.5839
2012 | 20191 | CROPLAND (NON-IRRIGATED, USD/HA) | 109.9617
2012 | 47165 | CROPLAND (NON-IRRIGATED, USD/HA) | 279.2287
2011 | 20191 | CROPLAND (NON-IRRIGATED, USD/HA) | 96.3709
2011 | 47165 | CROPLAND (NON-IRRIGATED, USD/HA) | 197.684
2010 | 20191 | CROPLAND (NON-IRRIGATED, USD/HA) | 92.6644
2010 | 47165 | CROPLAND (NON-IRRIGATED, USD/HA) | 179.1511
2009 | 20191 | CROPLAND (NON-IRRIGATED, USD/HA) | 86.4868
2009 | 47165 | CROPLAND (NON-IRRIGATED, USD/HA) | 155.6762
2008 | 20191 | CROPLAND (NON-IRRIGATED, USD/HA) | 95.1354
2024 | 1119 | CROPLAND (NON-IRRIGATED, USD/HA) | 56.8342
2024 | 12119 | CROPLAND (NON-IRRIGATED, USD/HA) | 51.892
2024 | 13261 | CROPLAND (NON-IRRIGATED, USD/HA) | 155.6762
2024 | 45085 | CROPLAND (NON-IRRIGATED, USD/HA) | 114.9038
2023 | 1119 | CROPLAND (NON-IRRIGATED, USD/HA) | 40.7723
2023 | 12119 | CROPLAND (NON-IRRIGATED, USD/HA) | 144.5564
2023 | 13261 | CROPLAND (NON-IRRIGATED, USD/HA) | 179.1511
2023 | 45085 | CROPLAND (NON-IRRIGATED, USD/HA) | 109.9617
2022 | 1119 | CROPLAND (NON-IRRIGATED, USD/HA) | 55.5986
2022 | 12119 | CROPLAND (NON-IRRIGATED, USD/HA) | 88.9578
2022 | 13261 | CROPLAND (NON-IRRIGATED, USD/HA) | 138.3788
2022 | 45085 | CROPLAND (NON-IRRIGATED, USD/HA) | 116.1393
2021 | 1119 | CROPLAND (NON-IRRIGATED, USD/HA) | 56.8342
2021 | 12119 | CROPLAND (NON-IRRIGATED, USD/HA) | 50.6565
2021 | 13261 | CROPLAND (NON-IRRIGATED, USD/HA) | 151.9696
2021 | 45085 | CROPLAND (NON-IRRIGATED, USD/HA) | 108.7262
2020 | 1119 | CROPLAND (NON-IRRIGATED, USD/HA) | 37.0658
2020 | 12119 | CROPLAND (NON-IRRIGATED, USD/HA) | 114.9038
2020 | 13261 | CROPLAND (NON-IRRIGATED, USD/HA) | 130.9657
2020 | 45085 | CROPLAND (NON-IRRIGATED, USD/HA) | 108.7262
2019 | 1119 | CROPLAND (NON-IRRIGATED, USD/HA) | 49.421
2019 | 12119 | CROPLAND (NON-IRRIGATED, USD/HA) | 97.6065
2019 | 13261 | CROPLAND (NON-IRRIGATED, USD/HA) | 143.3209
2019 | 45085 | CROPLAND (NON-IRRIGATED, USD/HA) | 98.842
2017 | 1119 | CROPLAND (NON-IRRIGATED, USD/HA) | 48.1855
2017 | 12119 | CROPLAND (NON-IRRIGATED, USD/HA) | 81.5447
2017 | 13261 | CROPLAND (NON-IRRIGATED, USD/HA) | 121.0815
2017 | 45085 | CROPLAND (NON-IRRIGATED, USD/HA) | 101.3131
2016 | 1119 | CROPLAND (NON-IRRIGATED, USD/HA) | 51.892
2016 | 12119 | CROPLAND (NON-IRRIGATED, USD/HA) | 67.9539
2016 | 13261 | CROPLAND (NON-IRRIGATED, USD/HA) | 130.9657
2016 | 45085 | CROPLAND (NON-IRRIGATED, USD/HA) | 90.1933
2014 | 12119 | CROPLAND (NON-IRRIGATED, USD/HA) | 69.1894
2014 | 13261 | CROPLAND (NON-IRRIGATED, USD/HA) | 143.3209
2014 | 45085 | CROPLAND (NON-IRRIGATED, USD/HA) | 87.7223
2013 | 1119 | CROPLAND (NON-IRRIGATED, USD/HA) | 43.2434
2013 | 13261 | CROPLAND (NON-IRRIGATED, USD/HA) | 133.4367
2013 | 45085 | CROPLAND (NON-IRRIGATED, USD/HA) | 91.4288
2012 | 1119 | CROPLAND (NON-IRRIGATED, USD/HA) | 49.421
2012 | 12119 | CROPLAND (NON-IRRIGATED, USD/HA) | 59.3052
2012 | 13261 | CROPLAND (NON-IRRIGATED, USD/HA) | 133.4367
2012 | 45085 | CROPLAND (NON-IRRIGATED, USD/HA) | 86.4868
2011 | 1119 | CROPLAND (NON-IRRIGATED, USD/HA) | 55.5986
2011 | 13261 | CROPLAND (NON-IRRIGATED, USD/HA) | 142.0854
2011 | 45085 | CROPLAND (NON-IRRIGATED, USD/HA) | 79.0736
2010 | 1119 | CROPLAND (NON-IRRIGATED, USD/HA) | 56.8342
2010 | 12119 | CROPLAND (NON-IRRIGATED, USD/HA) | 82.7802
2010 | 13261 | CROPLAND (NON-IRRIGATED, USD/HA) | 108.7262
2010 | 45085 | CROPLAND (NON-IRRIGATED, USD/HA) | 75.367
2009 | 1119 | CROPLAND (NON-IRRIGATED, USD/HA) | 56.8342
2009 | 13261 | CROPLAND (NON-IRRIGATED, USD/HA) | 114.9038
2009 | 45085 | CROPLAND (NON-IRRIGATED, USD/HA) | 82.7802
2008 | 45085 | CROPLAND (NON-IRRIGATED, USD/HA) | 70.4249
2024 | 28133 | CROPLAND (NON-IRRIGATED, USD/HA) | 289.1128
2023 | 28133 | CROPLAND (NON-IRRIGATED, USD/HA) | 328.6497
2022 | 28133 | CROPLAND (NON-IRRIGATED, USD/HA) | 291.5839
2021 | 28133 | CROPLAND (NON-IRRIGATED, USD/HA) | 266.8734
2020 | 28133 | CROPLAND (NON-IRRIGATED, USD/HA) | 294.055
2019 | 28133 | CROPLAND (NON-IRRIGATED, USD/HA) | 269.3444
2017 | 28133 | CROPLAND (NON-IRRIGATED, USD/HA) | 269.3444
2016 | 28133 | CROPLAND (NON-IRRIGATED, USD/HA) | 229.8076
2014 | 28133 | CROPLAND (NON-IRRIGATED, USD/HA) | 259.4602
2013 | 28133 | CROPLAND (NON-IRRIGATED, USD/HA) | 249.5761
2012 | 28133 | CROPLAND (NON-IRRIGATED, USD/HA) | 252.0471
2011 | 28133 | CROPLAND (NON-IRRIGATED, USD/HA) | 223.63
2010 | 28133 | CROPLAND (NON-IRRIGATED, USD/HA) | 202.6261
2009 | 28133 | CROPLAND (NON-IRRIGATED, USD/HA) | 181.6222
2008 | 28133 | CROPLAND (NON-IRRIGATED, USD/HA) | 212.5103
2024 | 37171 | CROPLAND (NON-IRRIGATED, USD/HA) | 180.3867
2024 | 51181 | CROPLAND (NON-IRRIGATED, USD/HA) | 181.6222
2023 | 37171 | CROPLAND (NON-IRRIGATED, USD/HA) | 202.6261
2023 | 51181 | CROPLAND (NON-IRRIGATED, USD/HA) | 218.6879
2022 | 37171 | CROPLAND (NON-IRRIGATED, USD/HA) | 208.8037
2022 | 51181 | CROPLAND (NON-IRRIGATED, USD/HA) | 195.213
2021 | 37171 | CROPLAND (NON-IRRIGATED, USD/HA) | 184.0932
2021 | 51181 | CROPLAND (NON-IRRIGATED, USD/HA) | 185.3287
2020 | 37171 | CROPLAND (NON-IRRIGATED, USD/HA) | 177.9156
2020 | 51181 | CROPLAND (NON-IRRIGATED, USD/HA) | 160.6182
2019 | 37171 | CROPLAND (NON-IRRIGATED, USD/HA) | 176.6801
2019 | 51181 | CROPLAND (NON-IRRIGATED, USD/HA) | 169.2669
2017 | 37171 | CROPLAND (NON-IRRIGATED, USD/HA) | 182.8577
2017 | 51181 | CROPLAND (NON-IRRIGATED, USD/HA) | 163.0893
2016 | 37171 | CROPLAND (NON-IRRIGATED, USD/HA) | 184.0932
2016 | 51181 | CROPLAND (NON-IRRIGATED, USD/HA) | 161.8538
2014 | 37171 | CROPLAND (NON-IRRIGATED, USD/HA) | 185.3287
2014 | 51181 | CROPLAND (NON-IRRIGATED, USD/HA) | 160.6182
2013 | 37171 | CROPLAND (NON-IRRIGATED, USD/HA) | 166.7959
2013 | 51181 | CROPLAND (NON-IRRIGATED, USD/HA) | 144.5564
2012 | 37171 | CROPLAND (NON-IRRIGATED, USD/HA) | 177.9156
2012 | 51181 | CROPLAND (NON-IRRIGATED, USD/HA) | 144.5564
2011 | 37171 | CROPLAND (NON-IRRIGATED, USD/HA) | 150.734
2011 | 51181 | CROPLAND (NON-IRRIGATED, USD/HA) | 134.6722
2010 | 37171 | CROPLAND (NON-IRRIGATED, USD/HA) | 144.5564
2010 | 51181 | CROPLAND (NON-IRRIGATED, USD/HA) | 138.3788
2009 | 37171 | CROPLAND (NON-IRRIGATED, USD/HA) | 151.9696
2009 | 51181 | CROPLAND (NON-IRRIGATED, USD/HA) | 130.9657
2008 | 37171 | CROPLAND (NON-IRRIGATED, USD/HA) | 133.4367
2024 | 42115 | CROPLAND (NON-IRRIGATED, USD/HA) | 79.0736
2023 | 42115 | CROPLAND (NON-IRRIGATED, USD/HA) | 55.5986
2022 | 42115 | CROPLAND (NON-IRRIGATED, USD/HA) | 40.7723
2021 | 42115 | CROPLAND (NON-IRRIGATED, USD/HA) | 72.896
2020 | 42115 | CROPLAND (NON-IRRIGATED, USD/HA) | 72.896
2019 | 42115 | CROPLAND (NON-IRRIGATED, USD/HA) | 51.892
2017 | 42115 | CROPLAND (NON-IRRIGATED, USD/HA) | 32.1236
2016 | 42115 | CROPLAND (NON-IRRIGATED, USD/HA) | 46.95
2014 | 42115 | CROPLAND (NON-IRRIGATED, USD/HA) | 54.3631
2013 | 42115 | CROPLAND (NON-IRRIGATED, USD/HA) | 56.8342
2012 | 42115 | CROPLAND (NON-IRRIGATED, USD/HA) | 42.0078
2010 | 42115 | CROPLAND (NON-IRRIGATED, USD/HA) | 28.4171
2009 | 42115 | CROPLAND (NON-IRRIGATED, USD/HA) | 37.0658
2008 | 42115 | CROPLAND (NON-IRRIGATED, USD/HA) | 50.6565
2024 | 10005 | CROPLAND (NON-IRRIGATED, USD/HA) | 266.8734
2024 | 34037 | CROPLAND (NON-IRRIGATED, USD/HA) | 103.7841
2024 | 51183 | CROPLAND (NON-IRRIGATED, USD/HA) | 181.6222
2023 | 10005 | CROPLAND (NON-IRRIGATED, USD/HA) | 233.5142
2023 | 34037 | CROPLAND (NON-IRRIGATED, USD/HA) | 100.0775
2023 | 51183 | CROPLAND (NON-IRRIGATED, USD/HA) | 195.213
2022 | 10005 | CROPLAND (NON-IRRIGATED, USD/HA) | 211.2748
2022 | 34037 | CROPLAND (NON-IRRIGATED, USD/HA) | 127.2591
2022 | 51183 | CROPLAND (NON-IRRIGATED, USD/HA) | 171.738
2021 | 10005 | CROPLAND (NON-IRRIGATED, USD/HA) | 205.0971
2021 | 34037 | CROPLAND (NON-IRRIGATED, USD/HA) | 102.5486
2021 | 51183 | CROPLAND (NON-IRRIGATED, USD/HA) | 165.5603
2020 | 10005 | CROPLAND (NON-IRRIGATED, USD/HA) | 217.4524
2020 | 34037 | CROPLAND (NON-IRRIGATED, USD/HA) | 93.8999
2020 | 51183 | CROPLAND (NON-IRRIGATED, USD/HA) | 180.3867
2019 | 10005 | CROPLAND (NON-IRRIGATED, USD/HA) | 234.7498
2019 | 34037 | CROPLAND (NON-IRRIGATED, USD/HA) | 91.4288
2019 | 51183 | CROPLAND (NON-IRRIGATED, USD/HA) | 163.0893
2017 | 10005 | CROPLAND (NON-IRRIGATED, USD/HA) | 217.4524
2017 | 34037 | CROPLAND (NON-IRRIGATED, USD/HA) | 93.8999
2017 | 51183 | CROPLAND (NON-IRRIGATED, USD/HA) | 182.8577
2016 | 10005 | CROPLAND (NON-IRRIGATED, USD/HA) | 218.6879
2016 | 51183 | CROPLAND (NON-IRRIGATED, USD/HA) | 150.734
2014 | 10005 | CROPLAND (NON-IRRIGATED, USD/HA) | 187.7998
2014 | 34037 | CROPLAND (NON-IRRIGATED, USD/HA) | 112.4328
2014 | 51183 | CROPLAND (NON-IRRIGATED, USD/HA) | 153.2051
2013 | 10005 | CROPLAND (NON-IRRIGATED, USD/HA) | 160.6182
2013 | 34037 | CROPLAND (NON-IRRIGATED, USD/HA) | 128.4946
2013 | 51183 | CROPLAND (NON-IRRIGATED, USD/HA) | 135.9077
2012 | 10005 | CROPLAND (NON-IRRIGATED, USD/HA) | 181.6222
2012 | 34037 | CROPLAND (NON-IRRIGATED, USD/HA) | 77.8381
2012 | 51183 | CROPLAND (NON-IRRIGATED, USD/HA) | 128.4946
2011 | 10005 | CROPLAND (NON-IRRIGATED, USD/HA) | 172.9735
2011 | 34037 | CROPLAND (NON-IRRIGATED, USD/HA) | 100.0775
2011 | 51183 | CROPLAND (NON-IRRIGATED, USD/HA) | 118.6104
2010 | 10005 | CROPLAND (NON-IRRIGATED, USD/HA) | 142.0854
2010 | 34037 | CROPLAND (NON-IRRIGATED, USD/HA) | 79.0736
2010 | 51183 | CROPLAND (NON-IRRIGATED, USD/HA) | 101.3131
2009 | 10005 | CROPLAND (NON-IRRIGATED, USD/HA) | 148.263
2009 | 51183 | CROPLAND (NON-IRRIGATED, USD/HA) | 111.1972
2008 | 10005 | CROPLAND (NON-IRRIGATED, USD/HA) | 160.6182
2023 | 6101 | CROPLAND (NON-IRRIGATED, USD/HA) | 92.6644
2021 | 6101 | CROPLAND (NON-IRRIGATED, USD/HA) | 101.3131
2020 | 6101 | CROPLAND (NON-IRRIGATED, USD/HA) | 98.842
2019 | 6101 | CROPLAND (NON-IRRIGATED, USD/HA) | 114.9038
2017 | 6101 | CROPLAND (NON-IRRIGATED, USD/HA) | 132.2012
2016 | 6101 | CROPLAND (NON-IRRIGATED, USD/HA) | 211.2748
2014 | 6101 | CROPLAND (NON-IRRIGATED, USD/HA) | 247.105
2013 | 6101 | CROPLAND (NON-IRRIGATED, USD/HA) | 169.2669
2011 | 6101 | CROPLAND (NON-IRRIGATED, USD/HA) | 121.0815
2010 | 6101 | CROPLAND (NON-IRRIGATED, USD/HA) | 150.734
2024 | 48435 | CROPLAND (NON-IRRIGATED, USD/HA) | 18.78
2022 | 48435 | CROPLAND (NON-IRRIGATED, USD/HA) | 29.6526
2021 | 48435 | CROPLAND (NON-IRRIGATED, USD/HA) | 13.8379
2020 | 48435 | CROPLAND (NON-IRRIGATED, USD/HA) | 13.8379
2017 | 48435 | CROPLAND (NON-IRRIGATED, USD/HA) | 14.8263
2013 | 48435 | CROPLAND (NON-IRRIGATED, USD/HA) | 24.7105
2012 | 48435 | CROPLAND (NON-IRRIGATED, USD/HA) | 28.4171
2024 | 12121 | CROPLAND (NON-IRRIGATED, USD/HA) | 122.317
2023 | 12121 | CROPLAND (NON-IRRIGATED, USD/HA) | 108.7262
2022 | 12121 | CROPLAND (NON-IRRIGATED, USD/HA) | 116.1393
2021 | 12121 | CROPLAND (NON-IRRIGATED, USD/HA) | 103.7841
2020 | 12121 | CROPLAND (NON-IRRIGATED, USD/HA) | 122.317
2019 | 12121 | CROPLAND (NON-IRRIGATED, USD/HA) | 126.0236
2017 | 12121 | CROPLAND (NON-IRRIGATED, USD/HA) | 118.6104
2016 | 12121 | CROPLAND (NON-IRRIGATED, USD/HA) | 113.6683
2014 | 12121 | CROPLAND (NON-IRRIGATED, USD/HA) | 107.4907
2012 | 12121 | CROPLAND (NON-IRRIGATED, USD/HA) | 75.367
2010 | 12121 | CROPLAND (NON-IRRIGATED, USD/HA) | 107.4907
2009 | 12121 | CROPLAND (NON-IRRIGATED, USD/HA) | 97.6065
2019 | 30097 | CROPLAND (NON-IRRIGATED, USD/HA) | 37.0658
2017 | 30097 | CROPLAND (NON-IRRIGATED, USD/HA) | 34.5947
2016 | 30097 | CROPLAND (NON-IRRIGATED, USD/HA) | 40.7723
2024 | 27151 | CROPLAND (NON-IRRIGATED, USD/HA) | 541.1599
2023 | 27151 | CROPLAND (NON-IRRIGATED, USD/HA) | 528.8047
2022 | 27151 | CROPLAND (NON-IRRIGATED, USD/HA) | 528.8047
2021 | 27151 | CROPLAND (NON-IRRIGATED, USD/HA) | 464.5574
2020 | 27151 | CROPLAND (NON-IRRIGATED, USD/HA) | 439.8469
2019 | 27151 | CROPLAND (NON-IRRIGATED, USD/HA) | 415.1364
2017 | 27151 | CROPLAND (NON-IRRIGATED, USD/HA) | 429.9627
2016 | 27151 | CROPLAND (NON-IRRIGATED, USD/HA) | 437.3759
2014 | 27151 | CROPLAND (NON-IRRIGATED, USD/HA) | 444.789
2013 | 27151 | CROPLAND (NON-IRRIGATED, USD/HA) | 444.789
2012 | 27151 | CROPLAND (NON-IRRIGATED, USD/HA) | 360.7733
2011 | 27151 | CROPLAND (NON-IRRIGATED, USD/HA) | 343.476
2010 | 27151 | CROPLAND (NON-IRRIGATED, USD/HA) | 311.3523
2009 | 27151 | CROPLAND (NON-IRRIGATED, USD/HA) | 301.4681
2008 | 27151 | CROPLAND (NON-IRRIGATED, USD/HA) | 279.2287
2024 | 48437 | CROPLAND (NON-IRRIGATED, USD/HA) | 53.1276
2023 | 48437 | CROPLAND (NON-IRRIGATED, USD/HA) | 81.5447
2022 | 48437 | CROPLAND (NON-IRRIGATED, USD/HA) | 80.3091
2021 | 48437 | CROPLAND (NON-IRRIGATED, USD/HA) | 66.7184
2020 | 48437 | CROPLAND (NON-IRRIGATED, USD/HA) | 65.4828
2019 | 48437 | CROPLAND (NON-IRRIGATED, USD/HA) | 65.4828
2017 | 48437 | CROPLAND (NON-IRRIGATED, USD/HA) | 72.896
2016 | 48437 | CROPLAND (NON-IRRIGATED, USD/HA) | 53.1276
2014 | 48437 | CROPLAND (NON-IRRIGATED, USD/HA) | 56.8342
2013 | 48437 | CROPLAND (NON-IRRIGATED, USD/HA) | 55.5986
2012 | 48437 | CROPLAND (NON-IRRIGATED, USD/HA) | 54.3631
2011 | 48437 | CROPLAND (NON-IRRIGATED, USD/HA) | 61.7762
2010 | 48437 | CROPLAND (NON-IRRIGATED, USD/HA) | 71.6604
2009 | 48437 | CROPLAND (NON-IRRIGATED, USD/HA) | 72.896
2023 | 18155 | CROPLAND (NON-IRRIGATED, USD/HA) | 336.0628
2022 | 18155 | CROPLAND (NON-IRRIGATED, USD/HA) | 303.9391
2021 | 18155 | CROPLAND (NON-IRRIGATED, USD/HA) | 336.0628
2020 | 18155 | CROPLAND (NON-IRRIGATED, USD/HA) | 360.7733
2019 | 18155 | CROPLAND (NON-IRRIGATED, USD/HA) | 333.5917
2017 | 18155 | CROPLAND (NON-IRRIGATED, USD/HA) | 345.947
2016 | 18155 | CROPLAND (NON-IRRIGATED, USD/HA) | 360.7733
2014 | 18155 | CROPLAND (NON-IRRIGATED, USD/HA) | 321.2365
2024 | 24041 | CROPLAND (NON-IRRIGATED, USD/HA) | 331.1207
2023 | 24041 | CROPLAND (NON-IRRIGATED, USD/HA) | 336.0628
2022 | 13263 | CROPLAND (NON-IRRIGATED, USD/HA) | 56.8342
2022 | 24041 | CROPLAND (NON-IRRIGATED, USD/HA) | 279.2287
2021 | 24041 | CROPLAND (NON-IRRIGATED, USD/HA) | 279.2287
2020 | 24041 | CROPLAND (NON-IRRIGATED, USD/HA) | 271.8155
2019 | 24041 | CROPLAND (NON-IRRIGATED, USD/HA) | 252.0471
2017 | 24041 | CROPLAND (NON-IRRIGATED, USD/HA) | 252.0471
2016 | 24041 | CROPLAND (NON-IRRIGATED, USD/HA) | 266.8734
2014 | 24041 | CROPLAND (NON-IRRIGATED, USD/HA) | 269.3444
2013 | 24041 | CROPLAND (NON-IRRIGATED, USD/HA) | 281.6997
2012 | 24041 | CROPLAND (NON-IRRIGATED, USD/HA) | 259.4602
2011 | 24041 | CROPLAND (NON-IRRIGATED, USD/HA) | 191.5064
2010 | 24041 | CROPLAND (NON-IRRIGATED, USD/HA) | 186.5643
2009 | 24041 | CROPLAND (NON-IRRIGATED, USD/HA) | 192.7419
2021 | 13265 | CROPLAND (NON-IRRIGATED, USD/HA) | 55.5986
2024 | 1121 | CROPLAND (NON-IRRIGATED, USD/HA) | 87.7223
2023 | 1121 | CROPLAND (NON-IRRIGATED, USD/HA) | 108.7262
2022 | 1121 | CROPLAND (NON-IRRIGATED, USD/HA) | 122.317
2021 | 1121 | CROPLAND (NON-IRRIGATED, USD/HA) | 109.9617
2020 | 1121 | CROPLAND (NON-IRRIGATED, USD/HA) | 122.317
2019 | 1121 | CROPLAND (NON-IRRIGATED, USD/HA) | 121.0815
2017 | 1121 | CROPLAND (NON-IRRIGATED, USD/HA) | 128.4946
2016 | 1121 | CROPLAND (NON-IRRIGATED, USD/HA) | 105.0196
2014 | 1121 | CROPLAND (NON-IRRIGATED, USD/HA) | 107.4907
2013 | 1121 | CROPLAND (NON-IRRIGATED, USD/HA) | 102.5486
2012 | 1121 | CROPLAND (NON-IRRIGATED, USD/HA) | 92.6644
2011 | 1121 | CROPLAND (NON-IRRIGATED, USD/HA) | 96.3709
2010 | 1121 | CROPLAND (NON-IRRIGATED, USD/HA) | 101.3131
2009 | 1121 | CROPLAND (NON-IRRIGATED, USD/HA) | 103.7841
2024 | 28135 | CROPLAND (NON-IRRIGATED, USD/HA) | 343.476
2023 | 28135 | CROPLAND (NON-IRRIGATED, USD/HA) | 259.4602
2022 | 28135 | CROPLAND (NON-IRRIGATED, USD/HA) | 276.7576
2021 | 28135 | CROPLAND (NON-IRRIGATED, USD/HA) | 266.8734
2020 | 28135 | CROPLAND (NON-IRRIGATED, USD/HA) | 259.4602
2019 | 28135 | CROPLAND (NON-IRRIGATED, USD/HA) | 274.2865
2017 | 28135 | CROPLAND (NON-IRRIGATED, USD/HA) | 247.105
2016 | 28135 | CROPLAND (NON-IRRIGATED, USD/HA) | 240.9274
2014 | 28135 | CROPLAND (NON-IRRIGATED, USD/HA) | 261.9313
2013 | 28135 | CROPLAND (NON-IRRIGATED, USD/HA) | 229.8076
2012 | 28135 | CROPLAND (NON-IRRIGATED, USD/HA) | 210.0393
2011 | 28135 | CROPLAND (NON-IRRIGATED, USD/HA) | 217.4524
2010 | 28135 | CROPLAND (NON-IRRIGATED, USD/HA) | 181.6222
2009 | 28135 | CROPLAND (NON-IRRIGATED, USD/HA) | 182.8577
2008 | 28135 | CROPLAND (NON-IRRIGATED, USD/HA) | 195.213
2024 | 1123 | CROPLAND (NON-IRRIGATED, USD/HA) | 51.892
2023 | 1123 | CROPLAND (NON-IRRIGATED, USD/HA) | 61.7762
2021 | 1123 | CROPLAND (NON-IRRIGATED, USD/HA) | 60.5407
2020 | 1123 | CROPLAND (NON-IRRIGATED, USD/HA) | 87.7223
2019 | 1123 | CROPLAND (NON-IRRIGATED, USD/HA) | 74.1315
2017 | 1123 | CROPLAND (NON-IRRIGATED, USD/HA) | 107.4907
2014 | 1123 | CROPLAND (NON-IRRIGATED, USD/HA) | 56.8342
2013 | 1123 | CROPLAND (NON-IRRIGATED, USD/HA) | 54.3631
2012 | 1123 | CROPLAND (NON-IRRIGATED, USD/HA) | 71.6604
2011 | 1123 | CROPLAND (NON-IRRIGATED, USD/HA) | 74.1315
2010 | 1123 | CROPLAND (NON-IRRIGATED, USD/HA) | 55.5986
2009 | 1123 | CROPLAND (NON-IRRIGATED, USD/HA) | 61.7762
2024 | 19171 | CROPLAND (NON-IRRIGATED, USD/HA) | 743.7861
2023 | 19171 | CROPLAND (NON-IRRIGATED, USD/HA) | 640.0019
2022 | 19171 | CROPLAND (NON-IRRIGATED, USD/HA) | 654.8283
2021 | 19171 | CROPLAND (NON-IRRIGATED, USD/HA) | 605.4072
2020 | 19171 | CROPLAND (NON-IRRIGATED, USD/HA) | 585.6389
2019 | 19171 | CROPLAND (NON-IRRIGATED, USD/HA) | 640.0019
2017 | 19171 | CROPLAND (NON-IRRIGATED, USD/HA) | 575.7546
2016 | 19171 | CROPLAND (NON-IRRIGATED, USD/HA) | 615.2914
2014 | 19171 | CROPLAND (NON-IRRIGATED, USD/HA) | 632.5888
2013 | 19171 | CROPLAND (NON-IRRIGATED, USD/HA) | 637.5309
2012 | 19171 | CROPLAND (NON-IRRIGATED, USD/HA) | 568.3415
2011 | 19171 | CROPLAND (NON-IRRIGATED, USD/HA) | 494.21
2010 | 19171 | CROPLAND (NON-IRRIGATED, USD/HA) | 447.26
2009 | 19171 | CROPLAND (NON-IRRIGATED, USD/HA) | 422.5496
2008 | 19171 | CROPLAND (NON-IRRIGATED, USD/HA) | 422.5496
2024 | 29213 | CROPLAND (NON-IRRIGATED, USD/HA) | 45.7144
2023 | 29213 | CROPLAND (NON-IRRIGATED, USD/HA) | 86.4868
2022 | 29213 | CROPLAND (NON-IRRIGATED, USD/HA) | 37.0658
2021 | 29213 | CROPLAND (NON-IRRIGATED, USD/HA) | 34.5947
2019 | 29213 | CROPLAND (NON-IRRIGATED, USD/HA) | 77.8381
2017 | 29213 | CROPLAND (NON-IRRIGATED, USD/HA) | 55.5986
2016 | 29213 | CROPLAND (NON-IRRIGATED, USD/HA) | 81.5447
2014 | 29213 | CROPLAND (NON-IRRIGATED, USD/HA) | 139.6143
2013 | 29213 | CROPLAND (NON-IRRIGATED, USD/HA) | 77.8381
2012 | 29213 | CROPLAND (NON-IRRIGATED, USD/HA) | 49.421
2011 | 29213 | CROPLAND (NON-IRRIGATED, USD/HA) | 81.5447
2010 | 29213 | CROPLAND (NON-IRRIGATED, USD/HA) | 85.2512
2024 | 22105 | CROPLAND (NON-IRRIGATED, USD/HA) | 72.896
2023 | 22105 | CROPLAND (NON-IRRIGATED, USD/HA) | 59.3052
2022 | 22105 | CROPLAND (NON-IRRIGATED, USD/HA) | 61.7762
2021 | 22105 | CROPLAND (NON-IRRIGATED, USD/HA) | 55.5986
2020 | 22105 | CROPLAND (NON-IRRIGATED, USD/HA) | 65.4828
2019 | 22105 | CROPLAND (NON-IRRIGATED, USD/HA) | 53.1276
2017 | 22105 | CROPLAND (NON-IRRIGATED, USD/HA) | 56.8342
2016 | 22105 | CROPLAND (NON-IRRIGATED, USD/HA) | 56.8342
2014 | 22105 | CROPLAND (NON-IRRIGATED, USD/HA) | 79.0736
2013 | 22105 | CROPLAND (NON-IRRIGATED, USD/HA) | 63.0118
2012 | 22105 | CROPLAND (NON-IRRIGATED, USD/HA) | 64.2473
2011 | 22105 | CROPLAND (NON-IRRIGATED, USD/HA) | 63.0118
2010 | 22105 | CROPLAND (NON-IRRIGATED, USD/HA) | 60.5407
2009 | 22105 | CROPLAND (NON-IRRIGATED, USD/HA) | 59.3052
2022 | 35055 | CROPLAND (NON-IRRIGATED, USD/HA) | 58.0697
2012 | 35055 | CROPLAND (NON-IRRIGATED, USD/HA) | 92.6644
2024 | 48439 | CROPLAND (NON-IRRIGATED, USD/HA) | 46.95
2022 | 48439 | CROPLAND (NON-IRRIGATED, USD/HA) | 27.1816
2021 | 48439 | CROPLAND (NON-IRRIGATED, USD/HA) | 44.4789
2019 | 48439 | CROPLAND (NON-IRRIGATED, USD/HA) | 74.1315
2016 | 48439 | CROPLAND (NON-IRRIGATED, USD/HA) | 54.3631
2014 | 48439 | CROPLAND (NON-IRRIGATED, USD/HA) | 55.5986
2013 | 48439 | CROPLAND (NON-IRRIGATED, USD/HA) | 49.421
2012 | 48439 | CROPLAND (NON-IRRIGATED, USD/HA) | 48.1855
2011 | 48439 | CROPLAND (NON-IRRIGATED, USD/HA) | 54.3631
2010 | 48439 | CROPLAND (NON-IRRIGATED, USD/HA) | 55.5986
2009 | 48439 | CROPLAND (NON-IRRIGATED, USD/HA) | 49.421
2023 | 28137 | CROPLAND (NON-IRRIGATED, USD/HA) | 200.155
2022 | 28137 | CROPLAND (NON-IRRIGATED, USD/HA) | 211.2748
2021 | 28137 | CROPLAND (NON-IRRIGATED, USD/HA) | 201.3906
2020 | 28137 | CROPLAND (NON-IRRIGATED, USD/HA) | 191.5064
2019 | 28137 | CROPLAND (NON-IRRIGATED, USD/HA) | 169.2669
2017 | 28137 | CROPLAND (NON-IRRIGATED, USD/HA) | 187.7998
2016 | 28137 | CROPLAND (NON-IRRIGATED, USD/HA) | 185.3287
2014 | 28137 | CROPLAND (NON-IRRIGATED, USD/HA) | 202.6261
2013 | 28137 | CROPLAND (NON-IRRIGATED, USD/HA) | 172.9735
2012 | 28137 | CROPLAND (NON-IRRIGATED, USD/HA) | 179.1511
2011 | 28137 | CROPLAND (NON-IRRIGATED, USD/HA) | 180.3867
2010 | 28137 | CROPLAND (NON-IRRIGATED, USD/HA) | 186.5643
2009 | 28137 | CROPLAND (NON-IRRIGATED, USD/HA) | 161.8538
2024 | 13267 | CROPLAND (NON-IRRIGATED, USD/HA) | 151.9696
2023 | 13267 | CROPLAND (NON-IRRIGATED, USD/HA) | 143.3209
2022 | 13267 | CROPLAND (NON-IRRIGATED, USD/HA) | 161.8538
2021 | 13267 | CROPLAND (NON-IRRIGATED, USD/HA) | 116.1393
2020 | 13267 | CROPLAND (NON-IRRIGATED, USD/HA) | 133.4367
2019 | 13267 | CROPLAND (NON-IRRIGATED, USD/HA) | 137.1433
2017 | 13267 | CROPLAND (NON-IRRIGATED, USD/HA) | 126.0236
2016 | 13267 | CROPLAND (NON-IRRIGATED, USD/HA) | 133.4367
2014 | 13267 | CROPLAND (NON-IRRIGATED, USD/HA) | 148.263
2013 | 13267 | CROPLAND (NON-IRRIGATED, USD/HA) | 138.3788
2012 | 13267 | CROPLAND (NON-IRRIGATED, USD/HA) | 114.9038
2011 | 13267 | CROPLAND (NON-IRRIGATED, USD/HA) | 138.3788
2010 | 13267 | CROPLAND (NON-IRRIGATED, USD/HA) | 98.842
2009 | 13267 | CROPLAND (NON-IRRIGATED, USD/HA) | 129.7301
2024 | 19173 | CROPLAND (NON-IRRIGATED, USD/HA) | 560.9284
2024 | 21217 | CROPLAND (NON-IRRIGATED, USD/HA) | 427.4916
2024 | 48441 | CROPLAND (NON-IRRIGATED, USD/HA) | 63.0118
2024 | 55119 | CROPLAND (NON-IRRIGATED, USD/HA) | 231.0432
2023 | 13269 | CROPLAND (NON-IRRIGATED, USD/HA) | 164.3248
2023 | 19173 | CROPLAND (NON-IRRIGATED, USD/HA) | 560.9284
2023 | 21217 | CROPLAND (NON-IRRIGATED, USD/HA) | 378.0707
2023 | 48441 | CROPLAND (NON-IRRIGATED, USD/HA) | 32.1236
2023 | 55119 | CROPLAND (NON-IRRIGATED, USD/HA) | 202.6261
2022 | 13269 | CROPLAND (NON-IRRIGATED, USD/HA) | 137.1433
2022 | 19173 | CROPLAND (NON-IRRIGATED, USD/HA) | 506.5652
2022 | 21217 | CROPLAND (NON-IRRIGATED, USD/HA) | 365.7154
2022 | 48441 | CROPLAND (NON-IRRIGATED, USD/HA) | 38.3013
2022 | 55119 | CROPLAND (NON-IRRIGATED, USD/HA) | 221.159
2021 | 13269 | CROPLAND (NON-IRRIGATED, USD/HA) | 97.6065
2021 | 19173 | CROPLAND (NON-IRRIGATED, USD/HA) | 462.0863
2021 | 21217 | CROPLAND (NON-IRRIGATED, USD/HA) | 358.3023
2021 | 48441 | CROPLAND (NON-IRRIGATED, USD/HA) | 56.8342
2021 | 55119 | CROPLAND (NON-IRRIGATED, USD/HA) | 197.684
2020 | 13269 | CROPLAND (NON-IRRIGATED, USD/HA) | 116.1393
2020 | 19173 | CROPLAND (NON-IRRIGATED, USD/HA) | 471.9706
2020 | 21217 | CROPLAND (NON-IRRIGATED, USD/HA) | 338.5338
2020 | 48441 | CROPLAND (NON-IRRIGATED, USD/HA) | 51.892
2020 | 55119 | CROPLAND (NON-IRRIGATED, USD/HA) | 210.0393
2019 | 13269 | CROPLAND (NON-IRRIGATED, USD/HA) | 121.0815
2019 | 19173 | CROPLAND (NON-IRRIGATED, USD/HA) | 479.3837
2019 | 21217 | CROPLAND (NON-IRRIGATED, USD/HA) | 350.8891
2019 | 48441 | CROPLAND (NON-IRRIGATED, USD/HA) | 60.5407
2019 | 55119 | CROPLAND (NON-IRRIGATED, USD/HA) | 187.7998
2017 | 13269 | CROPLAND (NON-IRRIGATED, USD/HA) | 113.6683
2017 | 19173 | CROPLAND (NON-IRRIGATED, USD/HA) | 459.6153
2017 | 21217 | CROPLAND (NON-IRRIGATED, USD/HA) | 345.947
2017 | 48441 | CROPLAND (NON-IRRIGATED, USD/HA) | 64.2473
2017 | 55119 | CROPLAND (NON-IRRIGATED, USD/HA) | 192.7419
2016 | 13269 | CROPLAND (NON-IRRIGATED, USD/HA) | 117.3749
2016 | 19173 | CROPLAND (NON-IRRIGATED, USD/HA) | 491.7389
2016 | 21217 | CROPLAND (NON-IRRIGATED, USD/HA) | 395.368
2016 | 48441 | CROPLAND (NON-IRRIGATED, USD/HA) | 49.421
2016 | 55119 | CROPLAND (NON-IRRIGATED, USD/HA) | 205.0971
2014 | 13269 | CROPLAND (NON-IRRIGATED, USD/HA) | 106.2552
2014 | 19173 | CROPLAND (NON-IRRIGATED, USD/HA) | 583.1678
2014 | 21217 | CROPLAND (NON-IRRIGATED, USD/HA) | 427.4916
2014 | 48441 | CROPLAND (NON-IRRIGATED, USD/HA) | 55.5986
2014 | 54091 | CROPLAND (NON-IRRIGATED, USD/HA) | 32.1236
2014 | 55119 | CROPLAND (NON-IRRIGATED, USD/HA) | 168.0314
2013 | 13269 | CROPLAND (NON-IRRIGATED, USD/HA) | 111.1972
2013 | 19173 | CROPLAND (NON-IRRIGATED, USD/HA) | 610.3493
2013 | 21217 | CROPLAND (NON-IRRIGATED, USD/HA) | 410.1943
2013 | 48441 | CROPLAND (NON-IRRIGATED, USD/HA) | 55.5986
2013 | 54091 | CROPLAND (NON-IRRIGATED, USD/HA) | 42.0078
2013 | 55119 | CROPLAND (NON-IRRIGATED, USD/HA) | 172.9735
2012 | 13269 | CROPLAND (NON-IRRIGATED, USD/HA) | 77.8381
2012 | 19173 | CROPLAND (NON-IRRIGATED, USD/HA) | 509.0363
2012 | 21217 | CROPLAND (NON-IRRIGATED, USD/HA) | 363.2443
2012 | 48441 | CROPLAND (NON-IRRIGATED, USD/HA) | 54.3631
2012 | 55119 | CROPLAND (NON-IRRIGATED, USD/HA) | 180.3867
2011 | 13269 | CROPLAND (NON-IRRIGATED, USD/HA) | 85.2512
2011 | 19173 | CROPLAND (NON-IRRIGATED, USD/HA) | 397.839
2011 | 21217 | CROPLAND (NON-IRRIGATED, USD/HA) | 274.2865
2011 | 48441 | CROPLAND (NON-IRRIGATED, USD/HA) | 37.0658
2011 | 55119 | CROPLAND (NON-IRRIGATED, USD/HA) | 155.6762
2010 | 13269 | CROPLAND (NON-IRRIGATED, USD/HA) | 69.1894
2010 | 19173 | CROPLAND (NON-IRRIGATED, USD/HA) | 405.2522
2010 | 21217 | CROPLAND (NON-IRRIGATED, USD/HA) | 237.2208
2010 | 48441 | CROPLAND (NON-IRRIGATED, USD/HA) | 40.7723
2010 | 55119 | CROPLAND (NON-IRRIGATED, USD/HA) | 111.1972
2009 | 13269 | CROPLAND (NON-IRRIGATED, USD/HA) | 80.3091
2009 | 19173 | CROPLAND (NON-IRRIGATED, USD/HA) | 392.897
2009 | 21217 | CROPLAND (NON-IRRIGATED, USD/HA) | 197.684
2009 | 48441 | CROPLAND (NON-IRRIGATED, USD/HA) | 43.2434
2009 | 55119 | CROPLAND (NON-IRRIGATED, USD/HA) | 116.1393
2008 | 19173 | CROPLAND (NON-IRRIGATED, USD/HA) | 358.3023
2008 | 21217 | CROPLAND (NON-IRRIGATED, USD/HA) | 150.734
2008 | 48441 | CROPLAND (NON-IRRIGATED, USD/HA) | 37.0658
2008 | 55119 | CROPLAND (NON-IRRIGATED, USD/HA) | 103.7841
2024 | 17179 | CROPLAND (NON-IRRIGATED, USD/HA) | 704.2492
2024 | 51185 | CROPLAND (NON-IRRIGATED, USD/HA) | 87.7223
2023 | 17179 | CROPLAND (NON-IRRIGATED, USD/HA) | 719.0756
2023 | 51185 | CROPLAND (NON-IRRIGATED, USD/HA) | 102.5486
2022 | 17179 | CROPLAND (NON-IRRIGATED, USD/HA) | 691.894
2022 | 51185 | CROPLAND (NON-IRRIGATED, USD/HA) | 121.0815
2021 | 17179 | CROPLAND (NON-IRRIGATED, USD/HA) | 590.581
2021 | 51185 | CROPLAND (NON-IRRIGATED, USD/HA) | 105.0196
2020 | 17179 | CROPLAND (NON-IRRIGATED, USD/HA) | 558.4573
2020 | 51185 | CROPLAND (NON-IRRIGATED, USD/HA) | 88.9578
2019 | 17179 | CROPLAND (NON-IRRIGATED, USD/HA) | 536.2178
2019 | 51185 | CROPLAND (NON-IRRIGATED, USD/HA) | 91.4288
2017 | 17179 | CROPLAND (NON-IRRIGATED, USD/HA) | 538.6889
2017 | 51185 | CROPLAND (NON-IRRIGATED, USD/HA) | 87.7223
2016 | 17179 | CROPLAND (NON-IRRIGATED, USD/HA) | 499.1521
2016 | 51185 | CROPLAND (NON-IRRIGATED, USD/HA) | 92.6644
2014 | 17179 | CROPLAND (NON-IRRIGATED, USD/HA) | 565.8705
2014 | 51185 | CROPLAND (NON-IRRIGATED, USD/HA) | 108.7262
2013 | 17179 | CROPLAND (NON-IRRIGATED, USD/HA) | 588.1099
2013 | 51185 | CROPLAND (NON-IRRIGATED, USD/HA) | 86.4868
2012 | 17179 | CROPLAND (NON-IRRIGATED, USD/HA) | 573.2836
2012 | 51185 | CROPLAND (NON-IRRIGATED, USD/HA) | 91.4288
2011 | 17179 | CROPLAND (NON-IRRIGATED, USD/HA) | 486.7969
2011 | 51185 | CROPLAND (NON-IRRIGATED, USD/HA) | 51.892
2010 | 17179 | CROPLAND (NON-IRRIGATED, USD/HA) | 469.4995
2010 | 51185 | CROPLAND (NON-IRRIGATED, USD/HA) | 75.367
2009 | 17179 | CROPLAND (NON-IRRIGATED, USD/HA) | 439.8469
2009 | 51185 | CROPLAND (NON-IRRIGATED, USD/HA) | 53.1276
2008 | 17179 | CROPLAND (NON-IRRIGATED, USD/HA) | 397.839
2024 | 6103 | CROPLAND (NON-IRRIGATED, USD/HA) | 40.7723
2023 | 6103 | CROPLAND (NON-IRRIGATED, USD/HA) | 42.0078
2021 | 6103 | CROPLAND (NON-IRRIGATED, USD/HA) | 58.0697
2020 | 6103 | CROPLAND (NON-IRRIGATED, USD/HA) | 66.7184
2016 | 6103 | CROPLAND (NON-IRRIGATED, USD/HA) | 45.7144
2014 | 6103 | CROPLAND (NON-IRRIGATED, USD/HA) | 54.3631
2013 | 6103 | CROPLAND (NON-IRRIGATED, USD/HA) | 61.7762
2011 | 6103 | CROPLAND (NON-IRRIGATED, USD/HA) | 67.9539
2009 | 6103 | CROPLAND (NON-IRRIGATED, USD/HA) | 76.6025
2024 | 13271 | CROPLAND (NON-IRRIGATED, USD/HA) | 144.5564
2023 | 13271 | CROPLAND (NON-IRRIGATED, USD/HA) | 172.9735
2020 | 13271 | CROPLAND (NON-IRRIGATED, USD/HA) | 150.734
2019 | 13271 | CROPLAND (NON-IRRIGATED, USD/HA) | 123.5525
2023 | 22107 | CROPLAND (NON-IRRIGATED, USD/HA) | 200.155
2022 | 22107 | CROPLAND (NON-IRRIGATED, USD/HA) | 218.6879
2021 | 22107 | CROPLAND (NON-IRRIGATED, USD/HA) | 252.0471
2020 | 22107 | CROPLAND (NON-IRRIGATED, USD/HA) | 266.8734
2019 | 22107 | CROPLAND (NON-IRRIGATED, USD/HA) | 281.6997
2017 | 22107 | CROPLAND (NON-IRRIGATED, USD/HA) | 259.4602
2016 | 22107 | CROPLAND (NON-IRRIGATED, USD/HA) | 259.4602
2014 | 22107 | CROPLAND (NON-IRRIGATED, USD/HA) | 276.7576
2012 | 22107 | CROPLAND (NON-IRRIGATED, USD/HA) | 222.3945
2010 | 22107 | CROPLAND (NON-IRRIGATED, USD/HA) | 213.7458
2009 | 22107 | CROPLAND (NON-IRRIGATED, USD/HA) | 212.5103
2017 | 22109 | CROPLAND (NON-IRRIGATED, USD/HA) | 172.9735
2009 | 22109 | CROPLAND (NON-IRRIGATED, USD/HA) | 182.8577
2024 | 13273 | CROPLAND (NON-IRRIGATED, USD/HA) | 161.8538
2023 | 13273 | CROPLAND (NON-IRRIGATED, USD/HA) | 168.0314
2022 | 13273 | CROPLAND (NON-IRRIGATED, USD/HA) | 189.0353
2021 | 13273 | CROPLAND (NON-IRRIGATED, USD/HA) | 165.5603
2020 | 13273 | CROPLAND (NON-IRRIGATED, USD/HA) | 171.738
2019 | 13273 | CROPLAND (NON-IRRIGATED, USD/HA) | 165.5603
2017 | 13273 | CROPLAND (NON-IRRIGATED, USD/HA) | 158.1472
2016 | 13273 | CROPLAND (NON-IRRIGATED, USD/HA) | 159.3827
2014 | 13273 | CROPLAND (NON-IRRIGATED, USD/HA) | 158.1472
2013 | 13273 | CROPLAND (NON-IRRIGATED, USD/HA) | 151.9696
2011 | 13273 | CROPLAND (NON-IRRIGATED, USD/HA) | 130.9657
2010 | 13273 | CROPLAND (NON-IRRIGATED, USD/HA) | 130.9657
2009 | 13273 | CROPLAND (NON-IRRIGATED, USD/HA) | 132.2012
2024 | 48445 | CROPLAND (NON-IRRIGATED, USD/HA) | 112.4328
2023 | 48445 | CROPLAND (NON-IRRIGATED, USD/HA) | 126.0236
2022 | 48445 | CROPLAND (NON-IRRIGATED, USD/HA) | 95.1354
2021 | 48445 | CROPLAND (NON-IRRIGATED, USD/HA) | 107.4907
2020 | 48445 | CROPLAND (NON-IRRIGATED, USD/HA) | 116.1393
2019 | 48445 | CROPLAND (NON-IRRIGATED, USD/HA) | 93.8999
2017 | 48445 | CROPLAND (NON-IRRIGATED, USD/HA) | 92.6644
2016 | 48445 | CROPLAND (NON-IRRIGATED, USD/HA) | 87.7223
2014 | 48445 | CROPLAND (NON-IRRIGATED, USD/HA) | 107.4907
2013 | 48445 | CROPLAND (NON-IRRIGATED, USD/HA) | 93.8999
2011 | 48445 | CROPLAND (NON-IRRIGATED, USD/HA) | 98.842
2010 | 48445 | CROPLAND (NON-IRRIGATED, USD/HA) | 103.7841
2024 | 16081 | CROPLAND (NON-IRRIGATED, USD/HA) | 51.892
2023 | 16081 | CROPLAND (NON-IRRIGATED, USD/HA) | 80.3091
2023 | 30099 | CROPLAND (NON-IRRIGATED, USD/HA) | 105.0196
2022 | 16081 | CROPLAND (NON-IRRIGATED, USD/HA) | 64.2473
2022 | 30099 | CROPLAND (NON-IRRIGATED, USD/HA) | 102.5486
2021 | 16081 | CROPLAND (NON-IRRIGATED, USD/HA) | 74.1315
2021 | 30099 | CROPLAND (NON-IRRIGATED, USD/HA) | 88.9578
2020 | 16081 | CROPLAND (NON-IRRIGATED, USD/HA) | 50.6565
2020 | 30099 | CROPLAND (NON-IRRIGATED, USD/HA) | 86.4868
2019 | 16081 | CROPLAND (NON-IRRIGATED, USD/HA) | 58.0697
2019 | 30099 | CROPLAND (NON-IRRIGATED, USD/HA) | 88.9578
2017 | 16081 | CROPLAND (NON-IRRIGATED, USD/HA) | 65.4828
2017 | 30099 | CROPLAND (NON-IRRIGATED, USD/HA) | 82.7802
2016 | 16081 | CROPLAND (NON-IRRIGATED, USD/HA) | 69.1894
2016 | 30099 | CROPLAND (NON-IRRIGATED, USD/HA) | 87.7223
2016 | 56039 | CROPLAND (NON-IRRIGATED, USD/HA) | 38.3013
2014 | 30099 | CROPLAND (NON-IRRIGATED, USD/HA) | 85.2512
2013 | 16081 | CROPLAND (NON-IRRIGATED, USD/HA) | 56.8342
2013 | 30099 | CROPLAND (NON-IRRIGATED, USD/HA) | 67.9539
2012 | 30099 | CROPLAND (NON-IRRIGATED, USD/HA) | 74.1315
2010 | 16081 | CROPLAND (NON-IRRIGATED, USD/HA) | 88.9578
2010 | 30099 | CROPLAND (NON-IRRIGATED, USD/HA) | 76.6025
2009 | 16081 | CROPLAND (NON-IRRIGATED, USD/HA) | 61.7762
2009 | 30099 | CROPLAND (NON-IRRIGATED, USD/HA) | 82.7802
2024 | 29215 | CROPLAND (NON-IRRIGATED, USD/HA) | 86.4868
2024 | 40139 | CROPLAND (NON-IRRIGATED, USD/HA) | 79.0736
2023 | 29215 | CROPLAND (NON-IRRIGATED, USD/HA) | 101.3131
2023 | 40139 | CROPLAND (NON-IRRIGATED, USD/HA) | 55.5986
2022 | 29215 | CROPLAND (NON-IRRIGATED, USD/HA) | 76.6025
2022 | 40139 | CROPLAND (NON-IRRIGATED, USD/HA) | 49.421
2021 | 29215 | CROPLAND (NON-IRRIGATED, USD/HA) | 72.896
2021 | 40139 | CROPLAND (NON-IRRIGATED, USD/HA) | 49.421
2020 | 29215 | CROPLAND (NON-IRRIGATED, USD/HA) | 90.1933
2020 | 40139 | CROPLAND (NON-IRRIGATED, USD/HA) | 56.8342
2019 | 29215 | CROPLAND (NON-IRRIGATED, USD/HA) | 77.8381
2019 | 40139 | CROPLAND (NON-IRRIGATED, USD/HA) | 58.0697
2017 | 29215 | CROPLAND (NON-IRRIGATED, USD/HA) | 85.2512
2017 | 40139 | CROPLAND (NON-IRRIGATED, USD/HA) | 56.8342
2016 | 29215 | CROPLAND (NON-IRRIGATED, USD/HA) | 80.3091
2016 | 40139 | CROPLAND (NON-IRRIGATED, USD/HA) | 58.0697
2014 | 29215 | CROPLAND (NON-IRRIGATED, USD/HA) | 106.2552
2014 | 40139 | CROPLAND (NON-IRRIGATED, USD/HA) | 66.7184
2013 | 40139 | CROPLAND (NON-IRRIGATED, USD/HA) | 74.1315
2012 | 40139 | CROPLAND (NON-IRRIGATED, USD/HA) | 55.5986
2011 | 29215 | CROPLAND (NON-IRRIGATED, USD/HA) | 72.896
2011 | 40139 | CROPLAND (NON-IRRIGATED, USD/HA) | 53.1276
2010 | 29215 | CROPLAND (NON-IRRIGATED, USD/HA) | 74.1315
2010 | 40139 | CROPLAND (NON-IRRIGATED, USD/HA) | 49.421
2009 | 29215 | CROPLAND (NON-IRRIGATED, USD/HA) | 74.1315
2009 | 40139 | CROPLAND (NON-IRRIGATED, USD/HA) | 37.0658
2008 | 40139 | CROPLAND (NON-IRRIGATED, USD/HA) | 40.7723
2024 | 31169 | CROPLAND (NON-IRRIGATED, USD/HA) | 358.3023
2023 | 31169 | CROPLAND (NON-IRRIGATED, USD/HA) | 331.1207
2022 | 31169 | CROPLAND (NON-IRRIGATED, USD/HA) | 328.6497
2021 | 31169 | CROPLAND (NON-IRRIGATED, USD/HA) | 313.8234
2020 | 31169 | CROPLAND (NON-IRRIGATED, USD/HA) | 311.3523
2019 | 31169 | CROPLAND (NON-IRRIGATED, USD/HA) | 296.526
2017 | 31169 | CROPLAND (NON-IRRIGATED, USD/HA) | 311.3523
2016 | 31169 | CROPLAND (NON-IRRIGATED, USD/HA) | 289.1128
2014 | 31169 | CROPLAND (NON-IRRIGATED, USD/HA) | 264.4024
2013 | 31169 | CROPLAND (NON-IRRIGATED, USD/HA) | 296.526
2012 | 31169 | CROPLAND (NON-IRRIGATED, USD/HA) | 239.6918
2011 | 31169 | CROPLAND (NON-IRRIGATED, USD/HA) | 221.159
2010 | 31169 | CROPLAND (NON-IRRIGATED, USD/HA) | 190.2708
2009 | 31169 | CROPLAND (NON-IRRIGATED, USD/HA) | 185.3287
2008 | 31169 | CROPLAND (NON-IRRIGATED, USD/HA) | 196.4485
2024 | 13275 | CROPLAND (NON-IRRIGATED, USD/HA) | 289.1128
2024 | 20193 | CROPLAND (NON-IRRIGATED, USD/HA) | 165.5603
2023 | 13275 | CROPLAND (NON-IRRIGATED, USD/HA) | 271.8155
2023 | 20193 | CROPLAND (NON-IRRIGATED, USD/HA) | 144.5564
2022 | 13275 | CROPLAND (NON-IRRIGATED, USD/HA) | 271.8155
2022 | 20193 | CROPLAND (NON-IRRIGATED, USD/HA) | 147.0275
2021 | 13275 | CROPLAND (NON-IRRIGATED, USD/HA) | 244.6339
2021 | 20193 | CROPLAND (NON-IRRIGATED, USD/HA) | 143.3209
2020 | 13275 | CROPLAND (NON-IRRIGATED, USD/HA) | 252.0471
2020 | 20193 | CROPLAND (NON-IRRIGATED, USD/HA) | 133.4367
2019 | 13275 | CROPLAND (NON-IRRIGATED, USD/HA) | 227.3366
2019 | 20193 | CROPLAND (NON-IRRIGATED, USD/HA) | 142.0854
2017 | 13275 | CROPLAND (NON-IRRIGATED, USD/HA) | 231.0432
2017 | 20193 | CROPLAND (NON-IRRIGATED, USD/HA) | 135.9077
2016 | 13275 | CROPLAND (NON-IRRIGATED, USD/HA) | 198.9195
2016 | 20193 | CROPLAND (NON-IRRIGATED, USD/HA) | 137.1433
2014 | 13275 | CROPLAND (NON-IRRIGATED, USD/HA) | 222.3945
2014 | 20193 | CROPLAND (NON-IRRIGATED, USD/HA) | 151.9696
2013 | 13275 | CROPLAND (NON-IRRIGATED, USD/HA) | 228.5721
2013 | 20193 | CROPLAND (NON-IRRIGATED, USD/HA) | 160.6182
2012 | 13275 | CROPLAND (NON-IRRIGATED, USD/HA) | 193.9774
2012 | 20193 | CROPLAND (NON-IRRIGATED, USD/HA) | 129.7301
2011 | 13275 | CROPLAND (NON-IRRIGATED, USD/HA) | 195.213
2010 | 13275 | CROPLAND (NON-IRRIGATED, USD/HA) | 163.0893
2010 | 20193 | CROPLAND (NON-IRRIGATED, USD/HA) | 93.8999
2009 | 13275 | CROPLAND (NON-IRRIGATED, USD/HA) | 169.2669
2009 | 20193 | CROPLAND (NON-IRRIGATED, USD/HA) | 85.2512
2023 | 48447 | CROPLAND (NON-IRRIGATED, USD/HA) | 48.1855
2022 | 48447 | CROPLAND (NON-IRRIGATED, USD/HA) | 42.0078
2021 | 48447 | CROPLAND (NON-IRRIGATED, USD/HA) | 40.7723
2020 | 48447 | CROPLAND (NON-IRRIGATED, USD/HA) | 37.0658
2019 | 48447 | CROPLAND (NON-IRRIGATED, USD/HA) | 40.7723
2017 | 48447 | CROPLAND (NON-IRRIGATED, USD/HA) | 39.5368
2016 | 48447 | CROPLAND (NON-IRRIGATED, USD/HA) | 42.0078
2014 | 48447 | CROPLAND (NON-IRRIGATED, USD/HA) | 43.2434
2013 | 48447 | CROPLAND (NON-IRRIGATED, USD/HA) | 48.1855
2012 | 48447 | CROPLAND (NON-IRRIGATED, USD/HA) | 45.7144
2011 | 48447 | CROPLAND (NON-IRRIGATED, USD/HA) | 55.5986
2010 | 48447 | CROPLAND (NON-IRRIGATED, USD/HA) | 49.421
2009 | 48447 | CROPLAND (NON-IRRIGATED, USD/HA) | 46.95
2024 | 31173 | CROPLAND (NON-IRRIGATED, USD/HA) | 679.5387
2024 | 53067 | CROPLAND (NON-IRRIGATED, USD/HA) | 174.209
2023 | 31173 | CROPLAND (NON-IRRIGATED, USD/HA) | 627.6467
2023 | 53067 | CROPLAND (NON-IRRIGATED, USD/HA) | 160.6182
2022 | 31173 | CROPLAND (NON-IRRIGATED, USD/HA) | 607.8783
2022 | 53067 | CROPLAND (NON-IRRIGATED, USD/HA) | 227.3366
2021 | 31173 | CROPLAND (NON-IRRIGATED, USD/HA) | 605.4072
2020 | 31173 | CROPLAND (NON-IRRIGATED, USD/HA) | 588.1099
2019 | 31173 | CROPLAND (NON-IRRIGATED, USD/HA) | 575.7546
2019 | 53067 | CROPLAND (NON-IRRIGATED, USD/HA) | 181.6222
2017 | 31173 | CROPLAND (NON-IRRIGATED, USD/HA) | 593.052
2017 | 53067 | CROPLAND (NON-IRRIGATED, USD/HA) | 107.4907
2016 | 31173 | CROPLAND (NON-IRRIGATED, USD/HA) | 597.9941
2014 | 31173 | CROPLAND (NON-IRRIGATED, USD/HA) | 595.5231
2013 | 31173 | CROPLAND (NON-IRRIGATED, USD/HA) | 597.9941
2012 | 31173 | CROPLAND (NON-IRRIGATED, USD/HA) | 506.5652
2012 | 53067 | CROPLAND (NON-IRRIGATED, USD/HA) | 121.0815
2011 | 31173 | CROPLAND (NON-IRRIGATED, USD/HA) | 444.789
2010 | 31173 | CROPLAND (NON-IRRIGATED, USD/HA) | 368.1864
2010 | 53067 | CROPLAND (NON-IRRIGATED, USD/HA) | 118.6104
2009 | 31173 | CROPLAND (NON-IRRIGATED, USD/HA) | 370.6575
2009 | 53067 | CROPLAND (NON-IRRIGATED, USD/HA) | 119.8459
2008 | 31173 | CROPLAND (NON-IRRIGATED, USD/HA) | 348.418
2024 | 13277 | CROPLAND (NON-IRRIGATED, USD/HA) | 279.2287
2023 | 13277 | CROPLAND (NON-IRRIGATED, USD/HA) | 232.2787
2022 | 13277 | CROPLAND (NON-IRRIGATED, USD/HA) | 254.5181
2021 | 13277 | CROPLAND (NON-IRRIGATED, USD/HA) | 226.1011
2020 | 13277 | CROPLAND (NON-IRRIGATED, USD/HA) | 237.2208
2019 | 13277 | CROPLAND (NON-IRRIGATED, USD/HA) | 238.4563
2017 | 13277 | CROPLAND (NON-IRRIGATED, USD/HA) | 234.7498
2016 | 13277 | CROPLAND (NON-IRRIGATED, USD/HA) | 247.105
2014 | 13277 | CROPLAND (NON-IRRIGATED, USD/HA) | 224.8655
2013 | 13277 | CROPLAND (NON-IRRIGATED, USD/HA) | 227.3366
2012 | 13277 | CROPLAND (NON-IRRIGATED, USD/HA) | 195.213
2011 | 13277 | CROPLAND (NON-IRRIGATED, USD/HA) | 184.0932
2010 | 13277 | CROPLAND (NON-IRRIGATED, USD/HA) | 155.6762
2009 | 13277 | CROPLAND (NON-IRRIGATED, USD/HA) | 155.6762
2024 | 41057 | CROPLAND (NON-IRRIGATED, USD/HA) | 417.6074
2023 | 41057 | CROPLAND (NON-IRRIGATED, USD/HA) | 471.9706
2022 | 41057 | CROPLAND (NON-IRRIGATED, USD/HA) | 476.9126
2021 | 41057 | CROPLAND (NON-IRRIGATED, USD/HA) | 407.7233
2019 | 41057 | CROPLAND (NON-IRRIGATED, USD/HA) | 439.8469
2017 | 41057 | CROPLAND (NON-IRRIGATED, USD/HA) | 434.9048
2016 | 41057 | CROPLAND (NON-IRRIGATED, USD/HA) | 281.6997
2014 | 41057 | CROPLAND (NON-IRRIGATED, USD/HA) | 289.1128
2013 | 41057 | CROPLAND (NON-IRRIGATED, USD/HA) | 247.105
2012 | 41057 | CROPLAND (NON-IRRIGATED, USD/HA) | 222.3945
2024 | 40141 | CROPLAND (NON-IRRIGATED, USD/HA) | 74.1315
2023 | 40141 | CROPLAND (NON-IRRIGATED, USD/HA) | 76.6025
2022 | 40141 | CROPLAND (NON-IRRIGATED, USD/HA) | 81.5447
2021 | 40141 | CROPLAND (NON-IRRIGATED, USD/HA) | 76.6025
2020 | 40141 | CROPLAND (NON-IRRIGATED, USD/HA) | 79.0736
2019 | 40141 | CROPLAND (NON-IRRIGATED, USD/HA) | 80.3091
2017 | 40141 | CROPLAND (NON-IRRIGATED, USD/HA) | 82.7802
2016 | 40141 | CROPLAND (NON-IRRIGATED, USD/HA) | 87.7223
2014 | 40141 | CROPLAND (NON-IRRIGATED, USD/HA) | 79.0736
2013 | 40141 | CROPLAND (NON-IRRIGATED, USD/HA) | 76.6025
2012 | 40141 | CROPLAND (NON-IRRIGATED, USD/HA) | 77.8381
2011 | 40141 | CROPLAND (NON-IRRIGATED, USD/HA) | 77.8381
2010 | 40141 | CROPLAND (NON-IRRIGATED, USD/HA) | 76.6025
2009 | 40141 | CROPLAND (NON-IRRIGATED, USD/HA) | 80.3091
2008 | 40141 | CROPLAND (NON-IRRIGATED, USD/HA) | 69.1894
2024 | 36107 | CROPLAND (NON-IRRIGATED, USD/HA) | 91.4288
2024 | 42117 | CROPLAND (NON-IRRIGATED, USD/HA) | 124.788
2023 | 36107 | CROPLAND (NON-IRRIGATED, USD/HA) | 65.4828
2023 | 42117 | CROPLAND (NON-IRRIGATED, USD/HA) | 81.5447
2022 | 36107 | CROPLAND (NON-IRRIGATED, USD/HA) | 43.2434
2022 | 42117 | CROPLAND (NON-IRRIGATED, USD/HA) | 72.896
2021 | 36107 | CROPLAND (NON-IRRIGATED, USD/HA) | 55.5986
2021 | 42117 | CROPLAND (NON-IRRIGATED, USD/HA) | 79.0736
2020 | 42117 | CROPLAND (NON-IRRIGATED, USD/HA) | 79.0736
2019 | 36107 | CROPLAND (NON-IRRIGATED, USD/HA) | 70.4249
2019 | 42117 | CROPLAND (NON-IRRIGATED, USD/HA) | 80.3091
2017 | 36107 | CROPLAND (NON-IRRIGATED, USD/HA) | 70.4249
2017 | 42117 | CROPLAND (NON-IRRIGATED, USD/HA) | 84.0157
2016 | 36107 | CROPLAND (NON-IRRIGATED, USD/HA) | 72.896
2014 | 36107 | CROPLAND (NON-IRRIGATED, USD/HA) | 77.8381
2014 | 42117 | CROPLAND (NON-IRRIGATED, USD/HA) | 63.0118
2013 | 36107 | CROPLAND (NON-IRRIGATED, USD/HA) | 51.892
2013 | 42117 | CROPLAND (NON-IRRIGATED, USD/HA) | 66.7184
2012 | 36107 | CROPLAND (NON-IRRIGATED, USD/HA) | 51.892
2012 | 42117 | CROPLAND (NON-IRRIGATED, USD/HA) | 82.7802
2011 | 36107 | CROPLAND (NON-IRRIGATED, USD/HA) | 64.2473
2011 | 42117 | CROPLAND (NON-IRRIGATED, USD/HA) | 51.892
2010 | 36107 | CROPLAND (NON-IRRIGATED, USD/HA) | 46.95
2010 | 42117 | CROPLAND (NON-IRRIGATED, USD/HA) | 40.7723
2009 | 36107 | CROPLAND (NON-IRRIGATED, USD/HA) | 58.0697
2009 | 42117 | CROPLAND (NON-IRRIGATED, USD/HA) | 71.6604
2008 | 36107 | CROPLAND (NON-IRRIGATED, USD/HA) | 76.6025
2008 | 42117 | CROPLAND (NON-IRRIGATED, USD/HA) | 75.367
2023 | 28139 | CROPLAND (NON-IRRIGATED, USD/HA) | 174.209
2022 | 28139 | CROPLAND (NON-IRRIGATED, USD/HA) | 166.7959
2021 | 28139 | CROPLAND (NON-IRRIGATED, USD/HA) | 134.6722
2020 | 28139 | CROPLAND (NON-IRRIGATED, USD/HA) | 151.9696
2019 | 28139 | CROPLAND (NON-IRRIGATED, USD/HA) | 137.1433
2017 | 28139 | CROPLAND (NON-IRRIGATED, USD/HA) | 144.5564
2016 | 28139 | CROPLAND (NON-IRRIGATED, USD/HA) | 155.6762
2014 | 28139 | CROPLAND (NON-IRRIGATED, USD/HA) | 111.1972
2013 | 28139 | CROPLAND (NON-IRRIGATED, USD/HA) | 123.5525
2012 | 28139 | CROPLAND (NON-IRRIGATED, USD/HA) | 114.9038
2010 | 28139 | CROPLAND (NON-IRRIGATED, USD/HA) | 124.788
2009 | 28139 | CROPLAND (NON-IRRIGATED, USD/HA) | 116.1393
2024 | 18157 | CROPLAND (NON-IRRIGATED, USD/HA) | 652.3572
2023 | 18157 | CROPLAND (NON-IRRIGATED, USD/HA) | 625.1757
2022 | 18157 | CROPLAND (NON-IRRIGATED, USD/HA) | 548.5731
2021 | 18157 | CROPLAND (NON-IRRIGATED, USD/HA) | 471.9706
2020 | 18157 | CROPLAND (NON-IRRIGATED, USD/HA) | 491.7389
2019 | 18157 | CROPLAND (NON-IRRIGATED, USD/HA) | 521.3915
2017 | 18157 | CROPLAND (NON-IRRIGATED, USD/HA) | 541.1599
2016 | 18157 | CROPLAND (NON-IRRIGATED, USD/HA) | 555.9863
2014 | 18157 | CROPLAND (NON-IRRIGATED, USD/HA) | 617.7625
2013 | 18157 | CROPLAND (NON-IRRIGATED, USD/HA) | 642.473
2012 | 18157 | CROPLAND (NON-IRRIGATED, USD/HA) | 501.6232
2011 | 18157 | CROPLAND (NON-IRRIGATED, USD/HA) | 469.4995
2010 | 18157 | CROPLAND (NON-IRRIGATED, USD/HA) | 400.3101
2009 | 18157 | CROPLAND (NON-IRRIGATED, USD/HA) | 383.0127
2008 | 18157 | CROPLAND (NON-IRRIGATED, USD/HA) | 390.4259
2024 | 18159 | CROPLAND (NON-IRRIGATED, USD/HA) | 684.4809
2024 | 47167 | CROPLAND (NON-IRRIGATED, USD/HA) | 380.5417
2023 | 18159 | CROPLAND (NON-IRRIGATED, USD/HA) | 694.365
2023 | 47167 | CROPLAND (NON-IRRIGATED, USD/HA) | 378.0707
2022 | 18159 | CROPLAND (NON-IRRIGATED, USD/HA) | 677.0677
2022 | 47167 | CROPLAND (NON-IRRIGATED, USD/HA) | 333.5917
2021 | 18159 | CROPLAND (NON-IRRIGATED, USD/HA) | 612.8204
2021 | 47167 | CROPLAND (NON-IRRIGATED, USD/HA) | 348.418
2020 | 18159 | CROPLAND (NON-IRRIGATED, USD/HA) | 580.6967
2020 | 47167 | CROPLAND (NON-IRRIGATED, USD/HA) | 306.4102
2019 | 18159 | CROPLAND (NON-IRRIGATED, USD/HA) | 593.052
2019 | 47167 | CROPLAND (NON-IRRIGATED, USD/HA) | 311.3523
2017 | 18159 | CROPLAND (NON-IRRIGATED, USD/HA) | 593.052
2017 | 47167 | CROPLAND (NON-IRRIGATED, USD/HA) | 249.5761
2016 | 47167 | CROPLAND (NON-IRRIGATED, USD/HA) | 266.8734
2014 | 18159 | CROPLAND (NON-IRRIGATED, USD/HA) | 543.631
2014 | 47167 | CROPLAND (NON-IRRIGATED, USD/HA) | 331.1207
2013 | 18159 | CROPLAND (NON-IRRIGATED, USD/HA) | 551.0441
2013 | 47167 | CROPLAND (NON-IRRIGATED, USD/HA) | 259.4602
2012 | 18159 | CROPLAND (NON-IRRIGATED, USD/HA) | 551.0441
2012 | 47167 | CROPLAND (NON-IRRIGATED, USD/HA) | 259.4602
2011 | 18159 | CROPLAND (NON-IRRIGATED, USD/HA) | 449.7311
2011 | 47167 | CROPLAND (NON-IRRIGATED, USD/HA) | 235.9853
2010 | 18159 | CROPLAND (NON-IRRIGATED, USD/HA) | 405.2522
2010 | 47167 | CROPLAND (NON-IRRIGATED, USD/HA) | 224.8655
2009 | 18159 | CROPLAND (NON-IRRIGATED, USD/HA) | 412.6653
2009 | 47167 | CROPLAND (NON-IRRIGATED, USD/HA) | 222.3945
2008 | 18159 | CROPLAND (NON-IRRIGATED, USD/HA) | 410.1943
2008 | 47167 | CROPLAND (NON-IRRIGATED, USD/HA) | 202.6261
2024 | 28141 | CROPLAND (NON-IRRIGATED, USD/HA) | 85.2512
2023 | 28141 | CROPLAND (NON-IRRIGATED, USD/HA) | 91.4288
2022 | 28141 | CROPLAND (NON-IRRIGATED, USD/HA) | 54.3631
2021 | 28141 | CROPLAND (NON-IRRIGATED, USD/HA) | 77.8381
2020 | 28141 | CROPLAND (NON-IRRIGATED, USD/HA) | 98.842
2019 | 28141 | CROPLAND (NON-IRRIGATED, USD/HA) | 106.2552
2017 | 28141 | CROPLAND (NON-IRRIGATED, USD/HA) | 145.7919
2016 | 28141 | CROPLAND (NON-IRRIGATED, USD/HA) | 55.5986
2014 | 28141 | CROPLAND (NON-IRRIGATED, USD/HA) | 106.2552
2013 | 28141 | CROPLAND (NON-IRRIGATED, USD/HA) | 56.8342
2012 | 28141 | CROPLAND (NON-IRRIGATED, USD/HA) | 81.5447
2010 | 28141 | CROPLAND (NON-IRRIGATED, USD/HA) | 79.0736
2009 | 28141 | CROPLAND (NON-IRRIGATED, USD/HA) | 75.367
2024 | 48449 | CROPLAND (NON-IRRIGATED, USD/HA) | 42.0078
2023 | 48449 | CROPLAND (NON-IRRIGATED, USD/HA) | 37.0658
2022 | 48449 | CROPLAND (NON-IRRIGATED, USD/HA) | 40.7723
2021 | 48449 | CROPLAND (NON-IRRIGATED, USD/HA) | 34.5947
2020 | 48449 | CROPLAND (NON-IRRIGATED, USD/HA) | 37.0658
2019 | 48449 | CROPLAND (NON-IRRIGATED, USD/HA) | 33.3592
2017 | 48449 | CROPLAND (NON-IRRIGATED, USD/HA) | 32.1236
2014 | 48449 | CROPLAND (NON-IRRIGATED, USD/HA) | 25.946
2013 | 48449 | CROPLAND (NON-IRRIGATED, USD/HA) | 28.4171
2012 | 48449 | CROPLAND (NON-IRRIGATED, USD/HA) | 33.3592
2011 | 48449 | CROPLAND (NON-IRRIGATED, USD/HA) | 37.0658
2010 | 48449 | CROPLAND (NON-IRRIGATED, USD/HA) | 32.1236
2024 | 21219 | CROPLAND (NON-IRRIGATED, USD/HA) | 563.3994
2024 | 27153 | CROPLAND (NON-IRRIGATED, USD/HA) | 226.1011
2024 | 46121 | CROPLAND (NON-IRRIGATED, USD/HA) | 75.367
2023 | 21219 | CROPLAND (NON-IRRIGATED, USD/HA) | 504.0942
2023 | 27153 | CROPLAND (NON-IRRIGATED, USD/HA) | 252.0471
2023 | 46121 | CROPLAND (NON-IRRIGATED, USD/HA) | 74.1315
2022 | 21219 | CROPLAND (NON-IRRIGATED, USD/HA) | 511.5073
2022 | 27153 | CROPLAND (NON-IRRIGATED, USD/HA) | 217.4524
2021 | 21219 | CROPLAND (NON-IRRIGATED, USD/HA) | 546.102
2021 | 27153 | CROPLAND (NON-IRRIGATED, USD/HA) | 196.4485
2021 | 46121 | CROPLAND (NON-IRRIGATED, USD/HA) | 74.1315
2020 | 21219 | CROPLAND (NON-IRRIGATED, USD/HA) | 536.2178
2020 | 27153 | CROPLAND (NON-IRRIGATED, USD/HA) | 184.0932
2020 | 46121 | CROPLAND (NON-IRRIGATED, USD/HA) | 76.6025
2019 | 21219 | CROPLAND (NON-IRRIGATED, USD/HA) | 551.0441
2019 | 27153 | CROPLAND (NON-IRRIGATED, USD/HA) | 159.3827
2017 | 21219 | CROPLAND (NON-IRRIGATED, USD/HA) | 526.3337
2017 | 27153 | CROPLAND (NON-IRRIGATED, USD/HA) | 154.4406
2017 | 46121 | CROPLAND (NON-IRRIGATED, USD/HA) | 86.4868
2016 | 21219 | CROPLAND (NON-IRRIGATED, USD/HA) | 521.3915
2016 | 27153 | CROPLAND (NON-IRRIGATED, USD/HA) | 156.9117
2016 | 46121 | CROPLAND (NON-IRRIGATED, USD/HA) | 86.4868
2014 | 21219 | CROPLAND (NON-IRRIGATED, USD/HA) | 546.102
2014 | 27153 | CROPLAND (NON-IRRIGATED, USD/HA) | 208.8037
2014 | 46121 | CROPLAND (NON-IRRIGATED, USD/HA) | 71.6604
2013 | 21219 | CROPLAND (NON-IRRIGATED, USD/HA) | 555.9863
2013 | 27153 | CROPLAND (NON-IRRIGATED, USD/HA) | 143.3209
2013 | 46121 | CROPLAND (NON-IRRIGATED, USD/HA) | 65.4828
2012 | 21219 | CROPLAND (NON-IRRIGATED, USD/HA) | 454.6732
2012 | 27153 | CROPLAND (NON-IRRIGATED, USD/HA) | 129.7301
2012 | 46121 | CROPLAND (NON-IRRIGATED, USD/HA) | 66.7184
2011 | 21219 | CROPLAND (NON-IRRIGATED, USD/HA) | 383.0127
2011 | 27153 | CROPLAND (NON-IRRIGATED, USD/HA) | 133.4367
2011 | 46121 | CROPLAND (NON-IRRIGATED, USD/HA) | 54.3631
2010 | 21219 | CROPLAND (NON-IRRIGATED, USD/HA) | 370.6575
2010 | 27153 | CROPLAND (NON-IRRIGATED, USD/HA) | 107.4907
2010 | 46121 | CROPLAND (NON-IRRIGATED, USD/HA) | 56.8342
2009 | 21219 | CROPLAND (NON-IRRIGATED, USD/HA) | 345.947
2009 | 27153 | CROPLAND (NON-IRRIGATED, USD/HA) | 133.4367
2009 | 46121 | CROPLAND (NON-IRRIGATED, USD/HA) | 56.8342
2008 | 21219 | CROPLAND (NON-IRRIGATED, USD/HA) | 298.9971
2008 | 27153 | CROPLAND (NON-IRRIGATED, USD/HA) | 107.4907
2024 | 9013 | CROPLAND (NON-IRRIGATED, USD/HA) | 256.9892
2021 | 9013 | CROPLAND (NON-IRRIGATED, USD/HA) | 222.3945
2019 | 9013 | CROPLAND (NON-IRRIGATED, USD/HA) | 163.0893
2016 | 9013 | CROPLAND (NON-IRRIGATED, USD/HA) | 205.0971
2014 | 9013 | CROPLAND (NON-IRRIGATED, USD/HA) | 201.3906
2012 | 9013 | CROPLAND (NON-IRRIGATED, USD/HA) | 185.3287
2011 | 9013 | CROPLAND (NON-IRRIGATED, USD/HA) | 175.4445
2010 | 9013 | CROPLAND (NON-IRRIGATED, USD/HA) | 170.5025
2024 | 48451 | CROPLAND (NON-IRRIGATED, USD/HA) | 127.2591
2023 | 48451 | CROPLAND (NON-IRRIGATED, USD/HA) | 79.0736
2022 | 48451 | CROPLAND (NON-IRRIGATED, USD/HA) | 96.3709
2021 | 48451 | CROPLAND (NON-IRRIGATED, USD/HA) | 103.7841
2020 | 48451 | CROPLAND (NON-IRRIGATED, USD/HA) | 97.6065
2019 | 48451 | CROPLAND (NON-IRRIGATED, USD/HA) | 93.8999
2017 | 48451 | CROPLAND (NON-IRRIGATED, USD/HA) | 80.3091
2016 | 48451 | CROPLAND (NON-IRRIGATED, USD/HA) | 74.1315
2014 | 48451 | CROPLAND (NON-IRRIGATED, USD/HA) | 92.6644
2013 | 48451 | CROPLAND (NON-IRRIGATED, USD/HA) | 92.6644
2012 | 48451 | CROPLAND (NON-IRRIGATED, USD/HA) | 85.2512
2011 | 48451 | CROPLAND (NON-IRRIGATED, USD/HA) | 86.4868
2010 | 48451 | CROPLAND (NON-IRRIGATED, USD/HA) | 75.367
2009 | 48451 | CROPLAND (NON-IRRIGATED, USD/HA) | 82.7802
2008 | 48451 | CROPLAND (NON-IRRIGATED, USD/HA) | 85.2512
2024 | 36109 | CROPLAND (NON-IRRIGATED, USD/HA) | 165.5603
2023 | 36109 | CROPLAND (NON-IRRIGATED, USD/HA) | 118.6104
2022 | 36109 | CROPLAND (NON-IRRIGATED, USD/HA) | 118.6104
2021 | 36109 | CROPLAND (NON-IRRIGATED, USD/HA) | 98.842
2020 | 36109 | CROPLAND (NON-IRRIGATED, USD/HA) | 116.1393
2019 | 36109 | CROPLAND (NON-IRRIGATED, USD/HA) | 128.4946
2017 | 36109 | CROPLAND (NON-IRRIGATED, USD/HA) | 123.5525
2016 | 36109 | CROPLAND (NON-IRRIGATED, USD/HA) | 109.9617
2014 | 36109 | CROPLAND (NON-IRRIGATED, USD/HA) | 106.2552
2013 | 36109 | CROPLAND (NON-IRRIGATED, USD/HA) | 105.0196
2012 | 36109 | CROPLAND (NON-IRRIGATED, USD/HA) | 95.1354
2011 | 36109 | CROPLAND (NON-IRRIGATED, USD/HA) | 96.3709
2010 | 36109 | CROPLAND (NON-IRRIGATED, USD/HA) | 93.8999
2009 | 36109 | CROPLAND (NON-IRRIGATED, USD/HA) | 87.7223
2008 | 36109 | CROPLAND (NON-IRRIGATED, USD/HA) | 95.1354
2024 | 49045 | CROPLAND (NON-IRRIGATED, USD/HA) | 59.3052
2023 | 49045 | CROPLAND (NON-IRRIGATED, USD/HA) | 77.8381
2022 | 49045 | CROPLAND (NON-IRRIGATED, USD/HA) | 49.421
2021 | 49045 | CROPLAND (NON-IRRIGATED, USD/HA) | 37.0658
2020 | 49045 | CROPLAND (NON-IRRIGATED, USD/HA) | 59.3052
2016 | 49045 | CROPLAND (NON-IRRIGATED, USD/HA) | 27.1816
2024 | 30101 | CROPLAND (NON-IRRIGATED, USD/HA) | 79.0736
2023 | 30101 | CROPLAND (NON-IRRIGATED, USD/HA) | 79.0736
2022 | 30101 | CROPLAND (NON-IRRIGATED, USD/HA) | 74.1315
2021 | 30101 | CROPLAND (NON-IRRIGATED, USD/HA) | 72.896
2020 | 30101 | CROPLAND (NON-IRRIGATED, USD/HA) | 61.7762
2019 | 30101 | CROPLAND (NON-IRRIGATED, USD/HA) | 69.1894
2017 | 30101 | CROPLAND (NON-IRRIGATED, USD/HA) | 72.896
2016 | 30101 | CROPLAND (NON-IRRIGATED, USD/HA) | 71.6604
2014 | 30101 | CROPLAND (NON-IRRIGATED, USD/HA) | 66.7184
2013 | 30101 | CROPLAND (NON-IRRIGATED, USD/HA) | 63.0118
2012 | 30101 | CROPLAND (NON-IRRIGATED, USD/HA) | 53.1276
2011 | 30101 | CROPLAND (NON-IRRIGATED, USD/HA) | 64.2473
2010 | 30101 | CROPLAND (NON-IRRIGATED, USD/HA) | 54.3631
2009 | 30101 | CROPLAND (NON-IRRIGATED, USD/HA) | 43.2434
2024 | 13279 | CROPLAND (NON-IRRIGATED, USD/HA) | 197.684
2023 | 13279 | CROPLAND (NON-IRRIGATED, USD/HA) | 148.263
2022 | 13279 | CROPLAND (NON-IRRIGATED, USD/HA) | 121.0815
2021 | 13279 | CROPLAND (NON-IRRIGATED, USD/HA) | 112.4328
2020 | 13279 | CROPLAND (NON-IRRIGATED, USD/HA) | 118.6104
2019 | 13279 | CROPLAND (NON-IRRIGATED, USD/HA) | 123.5525
2017 | 13279 | CROPLAND (NON-IRRIGATED, USD/HA) | 140.8499
2016 | 13279 | CROPLAND (NON-IRRIGATED, USD/HA) | 116.1393
2014 | 13279 | CROPLAND (NON-IRRIGATED, USD/HA) | 140.8499
2013 | 13279 | CROPLAND (NON-IRRIGATED, USD/HA) | 135.9077
2012 | 13279 | CROPLAND (NON-IRRIGATED, USD/HA) | 137.1433
2011 | 13279 | CROPLAND (NON-IRRIGATED, USD/HA) | 144.5564
2010 | 13279 | CROPLAND (NON-IRRIGATED, USD/HA) | 108.7262
2009 | 13279 | CROPLAND (NON-IRRIGATED, USD/HA) | 109.9617
2024 | 38095 | CROPLAND (NON-IRRIGATED, USD/HA) | 140.8499
2023 | 38095 | CROPLAND (NON-IRRIGATED, USD/HA) | 127.2591
2022 | 38095 | CROPLAND (NON-IRRIGATED, USD/HA) | 129.7301
2021 | 38095 | CROPLAND (NON-IRRIGATED, USD/HA) | 114.9038
2020 | 38095 | CROPLAND (NON-IRRIGATED, USD/HA) | 108.7262
2016 | 38095 | CROPLAND (NON-IRRIGATED, USD/HA) | 109.9617
2014 | 38095 | CROPLAND (NON-IRRIGATED, USD/HA) | 111.1972
2013 | 38095 | CROPLAND (NON-IRRIGATED, USD/HA) | 101.3131
2012 | 38095 | CROPLAND (NON-IRRIGATED, USD/HA) | 90.1933
2011 | 38095 | CROPLAND (NON-IRRIGATED, USD/HA) | 93.8999
2010 | 38095 | CROPLAND (NON-IRRIGATED, USD/HA) | 85.2512
2009 | 38095 | CROPLAND (NON-IRRIGATED, USD/HA) | 85.2512
2008 | 38095 | CROPLAND (NON-IRRIGATED, USD/HA) | 84.0157
2023 | 13281 | CROPLAND (NON-IRRIGATED, USD/HA) | 103.7841
2021 | 13281 | CROPLAND (NON-IRRIGATED, USD/HA) | 100.0775
2024 | 38097 | CROPLAND (NON-IRRIGATED, USD/HA) | 348.418
2023 | 38097 | CROPLAND (NON-IRRIGATED, USD/HA) | 333.5917
2022 | 38097 | CROPLAND (NON-IRRIGATED, USD/HA) | 316.2944
2021 | 38097 | CROPLAND (NON-IRRIGATED, USD/HA) | 301.4681
2020 | 38097 | CROPLAND (NON-IRRIGATED, USD/HA) | 276.7576
2017 | 38097 | CROPLAND (NON-IRRIGATED, USD/HA) | 254.5181
2016 | 38097 | CROPLAND (NON-IRRIGATED, USD/HA) | 279.2287
2014 | 38097 | CROPLAND (NON-IRRIGATED, USD/HA) | 286.6418
2013 | 38097 | CROPLAND (NON-IRRIGATED, USD/HA) | 281.6997
2012 | 38097 | CROPLAND (NON-IRRIGATED, USD/HA) | 211.2748
2011 | 38097 | CROPLAND (NON-IRRIGATED, USD/HA) | 205.0971
2010 | 38097 | CROPLAND (NON-IRRIGATED, USD/HA) | 189.0353
2009 | 38097 | CROPLAND (NON-IRRIGATED, USD/HA) | 179.1511
2008 | 38097 | CROPLAND (NON-IRRIGATED, USD/HA) | 170.5025
2024 | 37175 | CROPLAND (NON-IRRIGATED, USD/HA) | 234.7498
2023 | 37175 | CROPLAND (NON-IRRIGATED, USD/HA) | 227.3366
2022 | 37175 | CROPLAND (NON-IRRIGATED, USD/HA) | 217.4524
2021 | 37175 | CROPLAND (NON-IRRIGATED, USD/HA) | 187.7998
2024 | 27155 | CROPLAND (NON-IRRIGATED, USD/HA) | 476.9126
2023 | 27155 | CROPLAND (NON-IRRIGATED, USD/HA) | 432.4337
2022 | 27155 | CROPLAND (NON-IRRIGATED, USD/HA) | 459.6153
2021 | 27155 | CROPLAND (NON-IRRIGATED, USD/HA) | 449.7311
2020 | 27155 | CROPLAND (NON-IRRIGATED, USD/HA) | 432.4337
2019 | 27155 | CROPLAND (NON-IRRIGATED, USD/HA) | 434.9048
2017 | 27155 | CROPLAND (NON-IRRIGATED, USD/HA) | 420.0785
2016 | 27155 | CROPLAND (NON-IRRIGATED, USD/HA) | 412.6653
2014 | 27155 | CROPLAND (NON-IRRIGATED, USD/HA) | 454.6732
2013 | 27155 | CROPLAND (NON-IRRIGATED, USD/HA) | 412.6653
2012 | 27155 | CROPLAND (NON-IRRIGATED, USD/HA) | 328.6497
2011 | 27155 | CROPLAND (NON-IRRIGATED, USD/HA) | 289.1128
2010 | 27155 | CROPLAND (NON-IRRIGATED, USD/HA) | 252.0471
2009 | 27155 | CROPLAND (NON-IRRIGATED, USD/HA) | 249.5761
2008 | 27155 | CROPLAND (NON-IRRIGATED, USD/HA) | 243.3984
2024 | 48453 | CROPLAND (NON-IRRIGATED, USD/HA) | 44.4789
2023 | 48453 | CROPLAND (NON-IRRIGATED, USD/HA) | 66.7184
2022 | 48453 | CROPLAND (NON-IRRIGATED, USD/HA) | 54.3631
2021 | 48453 | CROPLAND (NON-IRRIGATED, USD/HA) | 76.6025
2020 | 48453 | CROPLAND (NON-IRRIGATED, USD/HA) | 74.1315
2019 | 48453 | CROPLAND (NON-IRRIGATED, USD/HA) | 60.5407
2017 | 48453 | CROPLAND (NON-IRRIGATED, USD/HA) | 61.7762
2016 | 48453 | CROPLAND (NON-IRRIGATED, USD/HA) | 55.5986
2014 | 48453 | CROPLAND (NON-IRRIGATED, USD/HA) | 56.8342
2013 | 48453 | CROPLAND (NON-IRRIGATED, USD/HA) | 50.6565
2012 | 48453 | CROPLAND (NON-IRRIGATED, USD/HA) | 49.421
2011 | 48453 | CROPLAND (NON-IRRIGATED, USD/HA) | 53.1276
2010 | 48453 | CROPLAND (NON-IRRIGATED, USD/HA) | 48.1855
2009 | 48453 | CROPLAND (NON-IRRIGATED, USD/HA) | 42.0078
2008 | 48453 | CROPLAND (NON-IRRIGATED, USD/HA) | 46.95
2019 | 30103 | CROPLAND (NON-IRRIGATED, USD/HA) | 44.4789
2017 | 30103 | CROPLAND (NON-IRRIGATED, USD/HA) | 60.5407
2016 | 30103 | CROPLAND (NON-IRRIGATED, USD/HA) | 51.892
2014 | 30103 | CROPLAND (NON-IRRIGATED, USD/HA) | 50.6565
2013 | 30103 | CROPLAND (NON-IRRIGATED, USD/HA) | 46.95
2012 | 30103 | CROPLAND (NON-IRRIGATED, USD/HA) | 72.896
2023 | 20195 | CROPLAND (NON-IRRIGATED, USD/HA) | 85.2512
2022 | 20195 | CROPLAND (NON-IRRIGATED, USD/HA) | 97.6065
2020 | 20195 | CROPLAND (NON-IRRIGATED, USD/HA) | 87.7223
2019 | 20195 | CROPLAND (NON-IRRIGATED, USD/HA) | 86.4868
2016 | 20195 | CROPLAND (NON-IRRIGATED, USD/HA) | 77.8381
2014 | 20195 | CROPLAND (NON-IRRIGATED, USD/HA) | 82.7802
2013 | 20195 | CROPLAND (NON-IRRIGATED, USD/HA) | 85.2512
2012 | 20195 | CROPLAND (NON-IRRIGATED, USD/HA) | 84.0157
2011 | 20195 | CROPLAND (NON-IRRIGATED, USD/HA) | 70.4249
2010 | 20195 | CROPLAND (NON-IRRIGATED, USD/HA) | 64.2473
2009 | 20195 | CROPLAND (NON-IRRIGATED, USD/HA) | 66.7184
2008 | 20195 | CROPLAND (NON-IRRIGATED, USD/HA) | 65.4828
2024 | 55121 | CROPLAND (NON-IRRIGATED, USD/HA) | 338.5338
2023 | 55121 | CROPLAND (NON-IRRIGATED, USD/HA) | 360.7733
2022 | 55121 | CROPLAND (NON-IRRIGATED, USD/HA) | 306.4102
2021 | 55121 | CROPLAND (NON-IRRIGATED, USD/HA) | 271.8155
2020 | 55121 | CROPLAND (NON-IRRIGATED, USD/HA) | 244.6339
2019 | 55121 | CROPLAND (NON-IRRIGATED, USD/HA) | 274.2865
2017 | 55121 | CROPLAND (NON-IRRIGATED, USD/HA) | 306.4102
2016 | 55121 | CROPLAND (NON-IRRIGATED, USD/HA) | 321.2365
2014 | 55121 | CROPLAND (NON-IRRIGATED, USD/HA) | 316.2944
2013 | 55121 | CROPLAND (NON-IRRIGATED, USD/HA) | 333.5917
2012 | 55121 | CROPLAND (NON-IRRIGATED, USD/HA) | 276.7576
2011 | 55121 | CROPLAND (NON-IRRIGATED, USD/HA) | 197.684
2010 | 55121 | CROPLAND (NON-IRRIGATED, USD/HA) | 197.684
2009 | 55121 | CROPLAND (NON-IRRIGATED, USD/HA) | 187.7998
2008 | 55121 | CROPLAND (NON-IRRIGATED, USD/HA) | 197.684
2023 | 13283 | CROPLAND (NON-IRRIGATED, USD/HA) | 168.0314
2021 | 13283 | CROPLAND (NON-IRRIGATED, USD/HA) | 158.1472
2024 | 21221 | CROPLAND (NON-IRRIGATED, USD/HA) | 474.4416
2023 | 21221 | CROPLAND (NON-IRRIGATED, USD/HA) | 462.0863
2022 | 21221 | CROPLAND (NON-IRRIGATED, USD/HA) | 434.9048
2021 | 21221 | CROPLAND (NON-IRRIGATED, USD/HA) | 420.0785
2020 | 21221 | CROPLAND (NON-IRRIGATED, USD/HA) | 415.1364
2019 | 21221 | CROPLAND (NON-IRRIGATED, USD/HA) | 370.6575
2014 | 21221 | CROPLAND (NON-IRRIGATED, USD/HA) | 481.8547
2012 | 21221 | CROPLAND (NON-IRRIGATED, USD/HA) | 368.1864
2011 | 21221 | CROPLAND (NON-IRRIGATED, USD/HA) | 294.055
2010 | 21221 | CROPLAND (NON-IRRIGATED, USD/HA) | 323.7075
2009 | 21221 | CROPLAND (NON-IRRIGATED, USD/HA) | 294.055
2024 | 21223 | CROPLAND (NON-IRRIGATED, USD/HA) | 360.7733
2023 | 21223 | CROPLAND (NON-IRRIGATED, USD/HA) | 412.6653
2021 | 21223 | CROPLAND (NON-IRRIGATED, USD/HA) | 360.7733
2020 | 21223 | CROPLAND (NON-IRRIGATED, USD/HA) | 358.3023
2019 | 21223 | CROPLAND (NON-IRRIGATED, USD/HA) | 353.3601
2017 | 21223 | CROPLAND (NON-IRRIGATED, USD/HA) | 341.0049
2016 | 21223 | CROPLAND (NON-IRRIGATED, USD/HA) | 318.7654
2014 | 21223 | CROPLAND (NON-IRRIGATED, USD/HA) | 308.8813
2013 | 21223 | CROPLAND (NON-IRRIGATED, USD/HA) | 271.8155
2012 | 21223 | CROPLAND (NON-IRRIGATED, USD/HA) | 244.6339
2011 | 21223 | CROPLAND (NON-IRRIGATED, USD/HA) | 214.9813
2009 | 21223 | CROPLAND (NON-IRRIGATED, USD/HA) | 197.684
2024 | 48455 | CROPLAND (NON-IRRIGATED, USD/HA) | 34.5947
2023 | 48455 | CROPLAND (NON-IRRIGATED, USD/HA) | 60.5407
2022 | 48455 | CROPLAND (NON-IRRIGATED, USD/HA) | 30.8881
2021 | 48455 | CROPLAND (NON-IRRIGATED, USD/HA) | 34.5947
2020 | 48455 | CROPLAND (NON-IRRIGATED, USD/HA) | 38.3013
2017 | 48455 | CROPLAND (NON-IRRIGATED, USD/HA) | 35.8302
2016 | 48455 | CROPLAND (NON-IRRIGATED, USD/HA) | 43.2434
2011 | 48455 | CROPLAND (NON-IRRIGATED, USD/HA) | 37.0658
2010 | 48455 | CROPLAND (NON-IRRIGATED, USD/HA) | 34.5947
2009 | 48455 | CROPLAND (NON-IRRIGATED, USD/HA) | 39.5368
2024 | 46123 | CROPLAND (NON-IRRIGATED, USD/HA) | 163.0893
2023 | 46123 | CROPLAND (NON-IRRIGATED, USD/HA) | 160.6182
2022 | 46123 | CROPLAND (NON-IRRIGATED, USD/HA) | 158.1472
2021 | 46123 | CROPLAND (NON-IRRIGATED, USD/HA) | 148.263
2020 | 46123 | CROPLAND (NON-IRRIGATED, USD/HA) | 160.6182
2019 | 46123 | CROPLAND (NON-IRRIGATED, USD/HA) | 143.3209
2017 | 46123 | CROPLAND (NON-IRRIGATED, USD/HA) | 129.7301
2014 | 46123 | CROPLAND (NON-IRRIGATED, USD/HA) | 127.2591
2013 | 46123 | CROPLAND (NON-IRRIGATED, USD/HA) | 107.4907
2012 | 46123 | CROPLAND (NON-IRRIGATED, USD/HA) | 106.2552
2011 | 46123 | CROPLAND (NON-IRRIGATED, USD/HA) | 107.4907
2010 | 46123 | CROPLAND (NON-IRRIGATED, USD/HA) | 93.8999
2009 | 46123 | CROPLAND (NON-IRRIGATED, USD/HA) | 93.8999
2008 | 46123 | CROPLAND (NON-IRRIGATED, USD/HA) | 91.4288
2022 | 13285 | CROPLAND (NON-IRRIGATED, USD/HA) | 49.421
2021 | 13285 | CROPLAND (NON-IRRIGATED, USD/HA) | 32.1236
2020 | 13285 | CROPLAND (NON-IRRIGATED, USD/HA) | 46.95
2019 | 13285 | CROPLAND (NON-IRRIGATED, USD/HA) | 49.421
2014 | 13285 | CROPLAND (NON-IRRIGATED, USD/HA) | 63.0118
2012 | 13285 | CROPLAND (NON-IRRIGATED, USD/HA) | 58.0697
2011 | 13285 | CROPLAND (NON-IRRIGATED, USD/HA) | 55.5986
2024 | 47169 | CROPLAND (NON-IRRIGATED, USD/HA) | 105.0196
2023 | 47169 | CROPLAND (NON-IRRIGATED, USD/HA) | 106.2552
2022 | 47169 | CROPLAND (NON-IRRIGATED, USD/HA) | 118.6104
2021 | 47169 | CROPLAND (NON-IRRIGATED, USD/HA) | 143.3209
2020 | 47169 | CROPLAND (NON-IRRIGATED, USD/HA) | 155.6762
2017 | 47169 | CROPLAND (NON-IRRIGATED, USD/HA) | 143.3209
2016 | 47169 | CROPLAND (NON-IRRIGATED, USD/HA) | 192.7419
2014 | 47169 | CROPLAND (NON-IRRIGATED, USD/HA) | 144.5564
2013 | 47169 | CROPLAND (NON-IRRIGATED, USD/HA) | 192.7419
2012 | 47169 | CROPLAND (NON-IRRIGATED, USD/HA) | 217.4524
2009 | 47169 | CROPLAND (NON-IRRIGATED, USD/HA) | 129.7301
2024 | 39155 | CROPLAND (NON-IRRIGATED, USD/HA) | 195.213
2023 | 39155 | CROPLAND (NON-IRRIGATED, USD/HA) | 191.5064
2022 | 39155 | CROPLAND (NON-IRRIGATED, USD/HA) | 140.8499
2021 | 39155 | CROPLAND (NON-IRRIGATED, USD/HA) | 168.0314
2020 | 39155 | CROPLAND (NON-IRRIGATED, USD/HA) | 144.5564
2019 | 39155 | CROPLAND (NON-IRRIGATED, USD/HA) | 148.263
2017 | 39155 | CROPLAND (NON-IRRIGATED, USD/HA) | 138.3788
2016 | 39155 | CROPLAND (NON-IRRIGATED, USD/HA) | 121.0815
2014 | 39155 | CROPLAND (NON-IRRIGATED, USD/HA) | 122.317
2013 | 39155 | CROPLAND (NON-IRRIGATED, USD/HA) | 123.5525
2012 | 39155 | CROPLAND (NON-IRRIGATED, USD/HA) | 102.5486
2011 | 39155 | CROPLAND (NON-IRRIGATED, USD/HA) | 102.5486
2010 | 39155 | CROPLAND (NON-IRRIGATED, USD/HA) | 91.4288
2009 | 39155 | CROPLAND (NON-IRRIGATED, USD/HA) | 91.4288
2008 | 39155 | CROPLAND (NON-IRRIGATED, USD/HA) | 92.6644
2024 | 54093 | CROPLAND (NON-IRRIGATED, USD/HA) | 69.1894
2023 | 54093 | CROPLAND (NON-IRRIGATED, USD/HA) | 61.7762
2022 | 54093 | CROPLAND (NON-IRRIGATED, USD/HA) | 61.7762
2021 | 54093 | CROPLAND (NON-IRRIGATED, USD/HA) | 71.6604
2013 | 54093 | CROPLAND (NON-IRRIGATED, USD/HA) | 79.0736
2011 | 54093 | CROPLAND (NON-IRRIGATED, USD/HA) | 65.4828
2010 | 54093 | CROPLAND (NON-IRRIGATED, USD/HA) | 70.4249
2024 | 6107 | CROPLAND (NON-IRRIGATED, USD/HA) | 107.4907
2021 | 6107 | CROPLAND (NON-IRRIGATED, USD/HA) | 79.0736
2020 | 6107 | CROPLAND (NON-IRRIGATED, USD/HA) | 143.3209
2019 | 6107 | CROPLAND (NON-IRRIGATED, USD/HA) | 154.4406
2017 | 6107 | CROPLAND (NON-IRRIGATED, USD/HA) | 153.2051
2016 | 6107 | CROPLAND (NON-IRRIGATED, USD/HA) | 61.7762
2014 | 6107 | CROPLAND (NON-IRRIGATED, USD/HA) | 70.4249
2013 | 6107 | CROPLAND (NON-IRRIGATED, USD/HA) | 130.9657
2012 | 6107 | CROPLAND (NON-IRRIGATED, USD/HA) | 137.1433
2009 | 6107 | CROPLAND (NON-IRRIGATED, USD/HA) | 138.3788
2024 | 40143 | CROPLAND (NON-IRRIGATED, USD/HA) | 72.896
2023 | 40143 | CROPLAND (NON-IRRIGATED, USD/HA) | 46.95
2022 | 40143 | CROPLAND (NON-IRRIGATED, USD/HA) | 60.5407
2021 | 40143 | CROPLAND (NON-IRRIGATED, USD/HA) | 51.892
2019 | 40143 | CROPLAND (NON-IRRIGATED, USD/HA) | 77.8381
2017 | 40143 | CROPLAND (NON-IRRIGATED, USD/HA) | 74.1315
2016 | 40143 | CROPLAND (NON-IRRIGATED, USD/HA) | 60.5407
2014 | 40143 | CROPLAND (NON-IRRIGATED, USD/HA) | 60.5407
2013 | 40143 | CROPLAND (NON-IRRIGATED, USD/HA) | 61.7762
2012 | 40143 | CROPLAND (NON-IRRIGATED, USD/HA) | 87.7223
2011 | 40143 | CROPLAND (NON-IRRIGATED, USD/HA) | 76.6025
2010 | 40143 | CROPLAND (NON-IRRIGATED, USD/HA) | 108.7262
2009 | 40143 | CROPLAND (NON-IRRIGATED, USD/HA) | 86.4868
2024 | 28143 | CROPLAND (NON-IRRIGATED, USD/HA) | 259.4602
2023 | 28143 | CROPLAND (NON-IRRIGATED, USD/HA) | 301.4681
2022 | 28143 | CROPLAND (NON-IRRIGATED, USD/HA) | 261.9313
2021 | 28143 | CROPLAND (NON-IRRIGATED, USD/HA) | 276.7576
2020 | 28143 | CROPLAND (NON-IRRIGATED, USD/HA) | 256.9892
2019 | 28143 | CROPLAND (NON-IRRIGATED, USD/HA) | 276.7576
2017 | 28143 | CROPLAND (NON-IRRIGATED, USD/HA) | 254.5181
2016 | 28143 | CROPLAND (NON-IRRIGATED, USD/HA) | 247.105
2014 | 28143 | CROPLAND (NON-IRRIGATED, USD/HA) | 237.2208
2013 | 28143 | CROPLAND (NON-IRRIGATED, USD/HA) | 219.9235
2012 | 28143 | CROPLAND (NON-IRRIGATED, USD/HA) | 190.2708
2011 | 28143 | CROPLAND (NON-IRRIGATED, USD/HA) | 184.0932
2010 | 28143 | CROPLAND (NON-IRRIGATED, USD/HA) | 184.0932
2009 | 28143 | CROPLAND (NON-IRRIGATED, USD/HA) | 164.3248
2008 | 28143 | CROPLAND (NON-IRRIGATED, USD/HA) | 192.7419
2024 | 6109 | CROPLAND (NON-IRRIGATED, USD/HA) | 50.6565
2021 | 6109 | CROPLAND (NON-IRRIGATED, USD/HA) | 49.421
2013 | 6109 | CROPLAND (NON-IRRIGATED, USD/HA) | 46.95
2011 | 6109 | CROPLAND (NON-IRRIGATED, USD/HA) | 97.6065
2024 | 13287 | CROPLAND (NON-IRRIGATED, USD/HA) | 222.3945
2024 | 46125 | CROPLAND (NON-IRRIGATED, USD/HA) | 499.1521
2023 | 13287 | CROPLAND (NON-IRRIGATED, USD/HA) | 213.7458
2023 | 46125 | CROPLAND (NON-IRRIGATED, USD/HA) | 484.3258
2022 | 13287 | CROPLAND (NON-IRRIGATED, USD/HA) | 235.9853
2022 | 46125 | CROPLAND (NON-IRRIGATED, USD/HA) | 479.3837
2021 | 13287 | CROPLAND (NON-IRRIGATED, USD/HA) | 214.9813
2021 | 46125 | CROPLAND (NON-IRRIGATED, USD/HA) | 464.5574
2020 | 13287 | CROPLAND (NON-IRRIGATED, USD/HA) | 201.3906
2020 | 46125 | CROPLAND (NON-IRRIGATED, USD/HA) | 434.9048
2019 | 13287 | CROPLAND (NON-IRRIGATED, USD/HA) | 197.684
2019 | 46125 | CROPLAND (NON-IRRIGATED, USD/HA) | 434.9048
2017 | 13287 | CROPLAND (NON-IRRIGATED, USD/HA) | 166.7959
2017 | 46125 | CROPLAND (NON-IRRIGATED, USD/HA) | 449.7311
2016 | 13287 | CROPLAND (NON-IRRIGATED, USD/HA) | 175.4445
2016 | 46125 | CROPLAND (NON-IRRIGATED, USD/HA) | 452.2022
2014 | 13287 | CROPLAND (NON-IRRIGATED, USD/HA) | 190.2708
2014 | 46125 | CROPLAND (NON-IRRIGATED, USD/HA) | 412.6653
2013 | 13287 | CROPLAND (NON-IRRIGATED, USD/HA) | 200.155
2013 | 46125 | CROPLAND (NON-IRRIGATED, USD/HA) | 417.6074
2012 | 13287 | CROPLAND (NON-IRRIGATED, USD/HA) | 182.8577
2012 | 46125 | CROPLAND (NON-IRRIGATED, USD/HA) | 368.1864
2011 | 13287 | CROPLAND (NON-IRRIGATED, USD/HA) | 190.2708
2011 | 46125 | CROPLAND (NON-IRRIGATED, USD/HA) | 303.9391
2010 | 13287 | CROPLAND (NON-IRRIGATED, USD/HA) | 156.9117
2010 | 46125 | CROPLAND (NON-IRRIGATED, USD/HA) | 281.6997
2009 | 13287 | CROPLAND (NON-IRRIGATED, USD/HA) | 133.4367
2009 | 46125 | CROPLAND (NON-IRRIGATED, USD/HA) | 281.6997
2008 | 46125 | CROPLAND (NON-IRRIGATED, USD/HA) | 259.4602
2024 | 1125 | CROPLAND (NON-IRRIGATED, USD/HA) | 97.6065
2023 | 1125 | CROPLAND (NON-IRRIGATED, USD/HA) | 105.0196
2022 | 1125 | CROPLAND (NON-IRRIGATED, USD/HA) | 117.3749
2021 | 1125 | CROPLAND (NON-IRRIGATED, USD/HA) | 105.0196
2020 | 1125 | CROPLAND (NON-IRRIGATED, USD/HA) | 95.1354
2019 | 1125 | CROPLAND (NON-IRRIGATED, USD/HA) | 85.2512
2017 | 1125 | CROPLAND (NON-IRRIGATED, USD/HA) | 102.5486
2016 | 1125 | CROPLAND (NON-IRRIGATED, USD/HA) | 97.6065
2014 | 1125 | CROPLAND (NON-IRRIGATED, USD/HA) | 91.4288
2013 | 1125 | CROPLAND (NON-IRRIGATED, USD/HA) | 76.6025
2012 | 1125 | CROPLAND (NON-IRRIGATED, USD/HA) | 86.4868
2011 | 1125 | CROPLAND (NON-IRRIGATED, USD/HA) | 82.7802
2010 | 1125 | CROPLAND (NON-IRRIGATED, USD/HA) | 81.5447
2009 | 1125 | CROPLAND (NON-IRRIGATED, USD/HA) | 76.6025
2024 | 39157 | CROPLAND (NON-IRRIGATED, USD/HA) | 254.5181
2023 | 39157 | CROPLAND (NON-IRRIGATED, USD/HA) | 185.3287
2022 | 39157 | CROPLAND (NON-IRRIGATED, USD/HA) | 186.5643
2021 | 39157 | CROPLAND (NON-IRRIGATED, USD/HA) | 161.8538
2020 | 39157 | CROPLAND (NON-IRRIGATED, USD/HA) | 168.0314
2019 | 39157 | CROPLAND (NON-IRRIGATED, USD/HA) | 176.6801
2017 | 39157 | CROPLAND (NON-IRRIGATED, USD/HA) | 177.9156
2016 | 39157 | CROPLAND (NON-IRRIGATED, USD/HA) | 168.0314
2014 | 39157 | CROPLAND (NON-IRRIGATED, USD/HA) | 161.8538
2013 | 39157 | CROPLAND (NON-IRRIGATED, USD/HA) | 154.4406
2012 | 39157 | CROPLAND (NON-IRRIGATED, USD/HA) | 154.4406
2011 | 39157 | CROPLAND (NON-IRRIGATED, USD/HA) | 147.0275
2010 | 39157 | CROPLAND (NON-IRRIGATED, USD/HA) | 148.263
2009 | 39157 | CROPLAND (NON-IRRIGATED, USD/HA) | 155.6762
2008 | 39157 | CROPLAND (NON-IRRIGATED, USD/HA) | 155.6762
2023 | 26157 | CROPLAND (NON-IRRIGATED, USD/HA) | 509.0363
2021 | 26157 | CROPLAND (NON-IRRIGATED, USD/HA) | 392.897
2020 | 26157 | CROPLAND (NON-IRRIGATED, USD/HA) | 420.0785
2019 | 26157 | CROPLAND (NON-IRRIGATED, USD/HA) | 429.9627
2017 | 26157 | CROPLAND (NON-IRRIGATED, USD/HA) | 432.4337
2016 | 26157 | CROPLAND (NON-IRRIGATED, USD/HA) | 449.7311
2014 | 26157 | CROPLAND (NON-IRRIGATED, USD/HA) | 449.7311
2013 | 26157 | CROPLAND (NON-IRRIGATED, USD/HA) | 467.0285
2012 | 26157 | CROPLAND (NON-IRRIGATED, USD/HA) | 358.3023
2011 | 26157 | CROPLAND (NON-IRRIGATED, USD/HA) | 269.3444
2010 | 26157 | CROPLAND (NON-IRRIGATED, USD/HA) | 281.6997
2009 | 26157 | CROPLAND (NON-IRRIGATED, USD/HA) | 306.4102
2008 | 26157 | CROPLAND (NON-IRRIGATED, USD/HA) | 261.9313
2022 | 13289 | CROPLAND (NON-IRRIGATED, USD/HA) | 154.4406
2013 | 13289 | CROPLAND (NON-IRRIGATED, USD/HA) | 100.0775
2012 | 13289 | CROPLAND (NON-IRRIGATED, USD/HA) | 112.4328
2011 | 13289 | CROPLAND (NON-IRRIGATED, USD/HA) | 122.317
2014 | 16083 | CROPLAND (NON-IRRIGATED, USD/HA) | 123.5525
2024 | 48457 | CROPLAND (NON-IRRIGATED, USD/HA) | 53.1276
2023 | 48457 | CROPLAND (NON-IRRIGATED, USD/HA) | 46.95
2022 | 48457 | CROPLAND (NON-IRRIGATED, USD/HA) | 79.0736
2021 | 48457 | CROPLAND (NON-IRRIGATED, USD/HA) | 69.1894
2020 | 48457 | CROPLAND (NON-IRRIGATED, USD/HA) | 74.1315
2017 | 48457 | CROPLAND (NON-IRRIGATED, USD/HA) | 24.7105
2013 | 48457 | CROPLAND (NON-IRRIGATED, USD/HA) | 32.1236
2013 | 54095 | CROPLAND (NON-IRRIGATED, USD/HA) | 44.4789
2011 | 54095 | CROPLAND (NON-IRRIGATED, USD/HA) | 27.1816
2009 | 54095 | CROPLAND (NON-IRRIGATED, USD/HA) | 29.6526
2024 | 37177 | CROPLAND (NON-IRRIGATED, USD/HA) | 400.3101
2023 | 37177 | CROPLAND (NON-IRRIGATED, USD/HA) | 395.368
2022 | 37177 | CROPLAND (NON-IRRIGATED, USD/HA) | 442.3179
2021 | 37177 | CROPLAND (NON-IRRIGATED, USD/HA) | 412.6653
2020 | 37177 | CROPLAND (NON-IRRIGATED, USD/HA) | 375.5996
2019 | 37177 | CROPLAND (NON-IRRIGATED, USD/HA) | 370.6575
2017 | 37177 | CROPLAND (NON-IRRIGATED, USD/HA) | 360.7733
2016 | 37177 | CROPLAND (NON-IRRIGATED, USD/HA) | 298.9971
2014 | 37177 | CROPLAND (NON-IRRIGATED, USD/HA) | 348.418
2013 | 37177 | CROPLAND (NON-IRRIGATED, USD/HA) | 353.3601
2012 | 37177 | CROPLAND (NON-IRRIGATED, USD/HA) | 294.055
2010 | 37177 | CROPLAND (NON-IRRIGATED, USD/HA) | 289.1128
2009 | 37177 | CROPLAND (NON-IRRIGATED, USD/HA) | 244.6339
2024 | 56041 | CROPLAND (NON-IRRIGATED, USD/HA) | 51.892
2020 | 56041 | CROPLAND (NON-IRRIGATED, USD/HA) | 63.0118
2016 | 56041 | CROPLAND (NON-IRRIGATED, USD/HA) | 55.5986
2021 | 49047 | CROPLAND (NON-IRRIGATED, USD/HA) | 72.896
2019 | 49047 | CROPLAND (NON-IRRIGATED, USD/HA) | 61.7762
2013 | 49047 | CROPLAND (NON-IRRIGATED, USD/HA) | 50.6565
2024 | 36111 | CROPLAND (NON-IRRIGATED, USD/HA) | 169.2669
2023 | 36111 | CROPLAND (NON-IRRIGATED, USD/HA) | 212.5103
2022 | 36111 | CROPLAND (NON-IRRIGATED, USD/HA) | 291.5839
2021 | 36111 | CROPLAND (NON-IRRIGATED, USD/HA) | 205.0971
2020 | 36111 | CROPLAND (NON-IRRIGATED, USD/HA) | 197.684
2019 | 36111 | CROPLAND (NON-IRRIGATED, USD/HA) | 205.0971
2017 | 36111 | CROPLAND (NON-IRRIGATED, USD/HA) | 132.2012
2016 | 36111 | CROPLAND (NON-IRRIGATED, USD/HA) | 155.6762
2014 | 36111 | CROPLAND (NON-IRRIGATED, USD/HA) | 82.7802
2010 | 36111 | CROPLAND (NON-IRRIGATED, USD/HA) | 58.0697
2024 | 41059 | CROPLAND (NON-IRRIGATED, USD/HA) | 203.8616
2023 | 41059 | CROPLAND (NON-IRRIGATED, USD/HA) | 163.0893
2022 | 41059 | CROPLAND (NON-IRRIGATED, USD/HA) | 187.7998
2021 | 41059 | CROPLAND (NON-IRRIGATED, USD/HA) | 96.3709
2020 | 41059 | CROPLAND (NON-IRRIGATED, USD/HA) | 139.6143
2017 | 41059 | CROPLAND (NON-IRRIGATED, USD/HA) | 122.317
2016 | 41059 | CROPLAND (NON-IRRIGATED, USD/HA) | 116.1393
2014 | 41059 | CROPLAND (NON-IRRIGATED, USD/HA) | 135.9077
2013 | 41059 | CROPLAND (NON-IRRIGATED, USD/HA) | 128.4946
2012 | 41059 | CROPLAND (NON-IRRIGATED, USD/HA) | 186.5643
2011 | 41059 | CROPLAND (NON-IRRIGATED, USD/HA) | 213.7458
2022 | 47171 | CROPLAND (NON-IRRIGATED, USD/HA) | 137.1433
2024 | 13291 | CROPLAND (NON-IRRIGATED, USD/HA) | 144.5564
2024 | 18161 | CROPLAND (NON-IRRIGATED, USD/HA) | 570.8125
2024 | 19175 | CROPLAND (NON-IRRIGATED, USD/HA) | 585.6389
2024 | 28145 | CROPLAND (NON-IRRIGATED, USD/HA) | 160.6182
2024 | 37179 | CROPLAND (NON-IRRIGATED, USD/HA) | 247.105
2024 | 39159 | CROPLAND (NON-IRRIGATED, USD/HA) | 457.1442
2024 | 41061 | CROPLAND (NON-IRRIGATED, USD/HA) | 201.3906
2024 | 42119 | CROPLAND (NON-IRRIGATED, USD/HA) | 284.1707
2024 | 46127 | CROPLAND (NON-IRRIGATED, USD/HA) | 551.0441
2023 | 5139 | CROPLAND (NON-IRRIGATED, USD/HA) | 42.0078
2023 | 13291 | CROPLAND (NON-IRRIGATED, USD/HA) | 126.0236
2023 | 17181 | CROPLAND (NON-IRRIGATED, USD/HA) | 343.476
2023 | 18161 | CROPLAND (NON-IRRIGATED, USD/HA) | 546.102
2023 | 19175 | CROPLAND (NON-IRRIGATED, USD/HA) | 526.3337
2023 | 21225 | CROPLAND (NON-IRRIGATED, USD/HA) | 630.1178
2023 | 22111 | CROPLAND (NON-IRRIGATED, USD/HA) | 79.0736
2023 | 28145 | CROPLAND (NON-IRRIGATED, USD/HA) | 111.1972
2023 | 37179 | CROPLAND (NON-IRRIGATED, USD/HA) | 237.2208
2023 | 39159 | CROPLAND (NON-IRRIGATED, USD/HA) | 385.4838
2023 | 41061 | CROPLAND (NON-IRRIGATED, USD/HA) | 237.2208
2023 | 42119 | CROPLAND (NON-IRRIGATED, USD/HA) | 303.9391
2023 | 46127 | CROPLAND (NON-IRRIGATED, USD/HA) | 548.5731
2023 | 47173 | CROPLAND (NON-IRRIGATED, USD/HA) | 96.3709
2022 | 5139 | CROPLAND (NON-IRRIGATED, USD/HA) | 72.896
2022 | 13291 | CROPLAND (NON-IRRIGATED, USD/HA) | 143.3209
2022 | 17181 | CROPLAND (NON-IRRIGATED, USD/HA) | 313.8234
2022 | 18161 | CROPLAND (NON-IRRIGATED, USD/HA) | 513.9784
2022 | 19175 | CROPLAND (NON-IRRIGATED, USD/HA) | 533.7468
2022 | 21225 | CROPLAND (NON-IRRIGATED, USD/HA) | 570.8125
2022 | 22111 | CROPLAND (NON-IRRIGATED, USD/HA) | 79.0736
2022 | 28145 | CROPLAND (NON-IRRIGATED, USD/HA) | 154.4406
2022 | 37179 | CROPLAND (NON-IRRIGATED, USD/HA) | 228.5721
2022 | 39159 | CROPLAND (NON-IRRIGATED, USD/HA) | 432.4337
2022 | 41061 | CROPLAND (NON-IRRIGATED, USD/HA) | 239.6918
2022 | 42119 | CROPLAND (NON-IRRIGATED, USD/HA) | 256.9892
2022 | 45087 | CROPLAND (NON-IRRIGATED, USD/HA) | 28.4171
2022 | 46127 | CROPLAND (NON-IRRIGATED, USD/HA) | 541.1599
2022 | 47173 | CROPLAND (NON-IRRIGATED, USD/HA) | 71.6604
2021 | 13291 | CROPLAND (NON-IRRIGATED, USD/HA) | 106.2552
2021 | 17181 | CROPLAND (NON-IRRIGATED, USD/HA) | 234.7498
2021 | 18161 | CROPLAND (NON-IRRIGATED, USD/HA) | 464.5574
2021 | 19175 | CROPLAND (NON-IRRIGATED, USD/HA) | 491.7389
2021 | 21225 | CROPLAND (NON-IRRIGATED, USD/HA) | 533.7468
2021 | 22111 | CROPLAND (NON-IRRIGATED, USD/HA) | 105.0196
2021 | 28145 | CROPLAND (NON-IRRIGATED, USD/HA) | 129.7301
2021 | 37179 | CROPLAND (NON-IRRIGATED, USD/HA) | 229.8076
2021 | 39159 | CROPLAND (NON-IRRIGATED, USD/HA) | 415.1364
2021 | 41061 | CROPLAND (NON-IRRIGATED, USD/HA) | 210.0393
2021 | 42119 | CROPLAND (NON-IRRIGATED, USD/HA) | 222.3945
2021 | 45087 | CROPLAND (NON-IRRIGATED, USD/HA) | 25.946
2021 | 46127 | CROPLAND (NON-IRRIGATED, USD/HA) | 526.3337
2021 | 47173 | CROPLAND (NON-IRRIGATED, USD/HA) | 84.0157
2020 | 12125 | CROPLAND (NON-IRRIGATED, USD/HA) | 217.4524
2020 | 17181 | CROPLAND (NON-IRRIGATED, USD/HA) | 296.526
2020 | 18161 | CROPLAND (NON-IRRIGATED, USD/HA) | 464.5574
2020 | 19175 | CROPLAND (NON-IRRIGATED, USD/HA) | 481.8547
2020 | 21225 | CROPLAND (NON-IRRIGATED, USD/HA) | 531.2758
2020 | 22111 | CROPLAND (NON-IRRIGATED, USD/HA) | 74.1315
2020 | 28145 | CROPLAND (NON-IRRIGATED, USD/HA) | 138.3788
2020 | 37179 | CROPLAND (NON-IRRIGATED, USD/HA) | 192.7419
2020 | 39159 | CROPLAND (NON-IRRIGATED, USD/HA) | 422.5496
2020 | 42119 | CROPLAND (NON-IRRIGATED, USD/HA) | 211.2748
2020 | 45087 | CROPLAND (NON-IRRIGATED, USD/HA) | 30.8881
2020 | 46127 | CROPLAND (NON-IRRIGATED, USD/HA) | 496.681
2020 | 47173 | CROPLAND (NON-IRRIGATED, USD/HA) | 74.1315
2019 | 17181 | CROPLAND (NON-IRRIGATED, USD/HA) | 350.8891
2019 | 18161 | CROPLAND (NON-IRRIGATED, USD/HA) | 447.26
2019 | 19175 | CROPLAND (NON-IRRIGATED, USD/HA) | 499.1521
2019 | 21225 | CROPLAND (NON-IRRIGATED, USD/HA) | 555.9863
2019 | 22111 | CROPLAND (NON-IRRIGATED, USD/HA) | 76.6025
2019 | 28145 | CROPLAND (NON-IRRIGATED, USD/HA) | 139.6143
2019 | 37179 | CROPLAND (NON-IRRIGATED, USD/HA) | 217.4524
2019 | 39159 | CROPLAND (NON-IRRIGATED, USD/HA) | 444.789
2019 | 42119 | CROPLAND (NON-IRRIGATED, USD/HA) | 227.3366
2019 | 46127 | CROPLAND (NON-IRRIGATED, USD/HA) | 481.8547
2019 | 47173 | CROPLAND (NON-IRRIGATED, USD/HA) | 76.6025
2017 | 5139 | CROPLAND (NON-IRRIGATED, USD/HA) | 22.2394
2017 | 17181 | CROPLAND (NON-IRRIGATED, USD/HA) | 301.4681
2017 | 18161 | CROPLAND (NON-IRRIGATED, USD/HA) | 444.789
2017 | 19175 | CROPLAND (NON-IRRIGATED, USD/HA) | 432.4337
2017 | 21225 | CROPLAND (NON-IRRIGATED, USD/HA) | 509.0363
2017 | 22111 | CROPLAND (NON-IRRIGATED, USD/HA) | 72.896
2017 | 28145 | CROPLAND (NON-IRRIGATED, USD/HA) | 119.8459
2017 | 37179 | CROPLAND (NON-IRRIGATED, USD/HA) | 207.5682
2017 | 39159 | CROPLAND (NON-IRRIGATED, USD/HA) | 432.4337
2017 | 42119 | CROPLAND (NON-IRRIGATED, USD/HA) | 207.5682
2017 | 46127 | CROPLAND (NON-IRRIGATED, USD/HA) | 484.3258
2017 | 47173 | CROPLAND (NON-IRRIGATED, USD/HA) | 88.9578
2016 | 5139 | CROPLAND (NON-IRRIGATED, USD/HA) | 30.8881
2016 | 17181 | CROPLAND (NON-IRRIGATED, USD/HA) | 294.055
2016 | 18161 | CROPLAND (NON-IRRIGATED, USD/HA) | 464.5574
2016 | 19175 | CROPLAND (NON-IRRIGATED, USD/HA) | 474.4416
2016 | 21225 | CROPLAND (NON-IRRIGATED, USD/HA) | 523.8626
2016 | 22111 | CROPLAND (NON-IRRIGATED, USD/HA) | 100.0775
2016 | 28145 | CROPLAND (NON-IRRIGATED, USD/HA) | 143.3209
2016 | 37179 | CROPLAND (NON-IRRIGATED, USD/HA) | 189.0353
2016 | 39159 | CROPLAND (NON-IRRIGATED, USD/HA) | 417.6074
2016 | 41061 | CROPLAND (NON-IRRIGATED, USD/HA) | 149.4985
2016 | 42119 | CROPLAND (NON-IRRIGATED, USD/HA) | 197.684
2016 | 45087 | CROPLAND (NON-IRRIGATED, USD/HA) | 42.0078
2016 | 46127 | CROPLAND (NON-IRRIGATED, USD/HA) | 543.631
2016 | 47173 | CROPLAND (NON-IRRIGATED, USD/HA) | 84.0157
2014 | 17181 | CROPLAND (NON-IRRIGATED, USD/HA) | 415.1364
2014 | 18161 | CROPLAND (NON-IRRIGATED, USD/HA) | 444.789
2014 | 19175 | CROPLAND (NON-IRRIGATED, USD/HA) | 551.0441
2014 | 21225 | CROPLAND (NON-IRRIGATED, USD/HA) | 570.8125
2014 | 22111 | CROPLAND (NON-IRRIGATED, USD/HA) | 46.95
2014 | 28145 | CROPLAND (NON-IRRIGATED, USD/HA) | 128.4946
2014 | 37179 | CROPLAND (NON-IRRIGATED, USD/HA) | 213.7458
2014 | 39159 | CROPLAND (NON-IRRIGATED, USD/HA) | 420.0785
2014 | 41061 | CROPLAND (NON-IRRIGATED, USD/HA) | 103.7841
2014 | 42119 | CROPLAND (NON-IRRIGATED, USD/HA) | 185.3287
2014 | 45087 | CROPLAND (NON-IRRIGATED, USD/HA) | 42.0078
2014 | 46127 | CROPLAND (NON-IRRIGATED, USD/HA) | 494.21
2013 | 5139 | CROPLAND (NON-IRRIGATED, USD/HA) | 22.9808
2013 | 17181 | CROPLAND (NON-IRRIGATED, USD/HA) | 254.5181
2013 | 18161 | CROPLAND (NON-IRRIGATED, USD/HA) | 425.0206
2013 | 19175 | CROPLAND (NON-IRRIGATED, USD/HA) | 471.9706
2013 | 21225 | CROPLAND (NON-IRRIGATED, USD/HA) | 580.6967
2013 | 22111 | CROPLAND (NON-IRRIGATED, USD/HA) | 50.6565
2013 | 37179 | CROPLAND (NON-IRRIGATED, USD/HA) | 238.4563
2013 | 39159 | CROPLAND (NON-IRRIGATED, USD/HA) | 368.1864
2013 | 41061 | CROPLAND (NON-IRRIGATED, USD/HA) | 112.4328
2013 | 45087 | CROPLAND (NON-IRRIGATED, USD/HA) | 51.892
2013 | 46127 | CROPLAND (NON-IRRIGATED, USD/HA) | 454.6732
2012 | 17181 | CROPLAND (NON-IRRIGATED, USD/HA) | 222.3945
2012 | 18161 | CROPLAND (NON-IRRIGATED, USD/HA) | 425.0206
2012 | 19175 | CROPLAND (NON-IRRIGATED, USD/HA) | 471.9706
2012 | 21225 | CROPLAND (NON-IRRIGATED, USD/HA) | 548.5731
2012 | 22111 | CROPLAND (NON-IRRIGATED, USD/HA) | 44.4789
2012 | 28145 | CROPLAND (NON-IRRIGATED, USD/HA) | 114.9038
2012 | 37179 | CROPLAND (NON-IRRIGATED, USD/HA) | 185.3287
2012 | 39159 | CROPLAND (NON-IRRIGATED, USD/HA) | 294.055
2012 | 42119 | CROPLAND (NON-IRRIGATED, USD/HA) | 171.738
2012 | 45087 | CROPLAND (NON-IRRIGATED, USD/HA) | 55.5986
2012 | 46127 | CROPLAND (NON-IRRIGATED, USD/HA) | 457.1442
2011 | 5139 | CROPLAND (NON-IRRIGATED, USD/HA) | 30.8881
2011 | 12125 | CROPLAND (NON-IRRIGATED, USD/HA) | 93.8999
2011 | 17181 | CROPLAND (NON-IRRIGATED, USD/HA) | 207.5682
2011 | 19175 | CROPLAND (NON-IRRIGATED, USD/HA) | 434.9048
2011 | 21225 | CROPLAND (NON-IRRIGATED, USD/HA) | 397.839
2011 | 28145 | CROPLAND (NON-IRRIGATED, USD/HA) | 102.5486
2011 | 37179 | CROPLAND (NON-IRRIGATED, USD/HA) | 156.9117
2011 | 39159 | CROPLAND (NON-IRRIGATED, USD/HA) | 252.0471
2011 | 41061 | CROPLAND (NON-IRRIGATED, USD/HA) | 160.6182
2011 | 42119 | CROPLAND (NON-IRRIGATED, USD/HA) | 153.2051
2011 | 45087 | CROPLAND (NON-IRRIGATED, USD/HA) | 38.3013
2011 | 46127 | CROPLAND (NON-IRRIGATED, USD/HA) | 370.6575
2011 | 47173 | CROPLAND (NON-IRRIGATED, USD/HA) | 74.1315
2010 | 17181 | CROPLAND (NON-IRRIGATED, USD/HA) | 210.0393
2010 | 18161 | CROPLAND (NON-IRRIGATED, USD/HA) | 326.1786
2010 | 19175 | CROPLAND (NON-IRRIGATED, USD/HA) | 392.897
2010 | 21225 | CROPLAND (NON-IRRIGATED, USD/HA) | 373.1286
2010 | 28145 | CROPLAND (NON-IRRIGATED, USD/HA) | 93.8999
2010 | 37179 | CROPLAND (NON-IRRIGATED, USD/HA) | 139.6143
2010 | 39159 | CROPLAND (NON-IRRIGATED, USD/HA) | 237.2208
2010 | 42119 | CROPLAND (NON-IRRIGATED, USD/HA) | 128.4946
2010 | 45087 | CROPLAND (NON-IRRIGATED, USD/HA) | 61.7762
2010 | 46127 | CROPLAND (NON-IRRIGATED, USD/HA) | 355.8312
2010 | 47173 | CROPLAND (NON-IRRIGATED, USD/HA) | 76.6025
2009 | 17181 | CROPLAND (NON-IRRIGATED, USD/HA) | 212.5103
2009 | 18161 | CROPLAND (NON-IRRIGATED, USD/HA) | 355.8312
2009 | 19175 | CROPLAND (NON-IRRIGATED, USD/HA) | 392.897
2009 | 21225 | CROPLAND (NON-IRRIGATED, USD/HA) | 326.1786
2009 | 22111 | CROPLAND (NON-IRRIGATED, USD/HA) | 56.8342
2009 | 28145 | CROPLAND (NON-IRRIGATED, USD/HA) | 85.2512
2009 | 37179 | CROPLAND (NON-IRRIGATED, USD/HA) | 124.788
2009 | 39159 | CROPLAND (NON-IRRIGATED, USD/HA) | 247.105
2009 | 42119 | CROPLAND (NON-IRRIGATED, USD/HA) | 135.9077
2009 | 46127 | CROPLAND (NON-IRRIGATED, USD/HA) | 358.3023
2009 | 47173 | CROPLAND (NON-IRRIGATED, USD/HA) | 75.367
2008 | 18161 | CROPLAND (NON-IRRIGATED, USD/HA) | 343.476
2008 | 19175 | CROPLAND (NON-IRRIGATED, USD/HA) | 326.1786
2008 | 21225 | CROPLAND (NON-IRRIGATED, USD/HA) | 350.8891
2008 | 37179 | CROPLAND (NON-IRRIGATED, USD/HA) | 147.0275
2008 | 39159 | CROPLAND (NON-IRRIGATED, USD/HA) | 239.6918
2008 | 42119 | CROPLAND (NON-IRRIGATED, USD/HA) | 150.734
2008 | 46127 | CROPLAND (NON-IRRIGATED, USD/HA) | 328.6497
2024 | 48459 | CROPLAND (NON-IRRIGATED, USD/HA) | 79.0736
2023 | 48459 | CROPLAND (NON-IRRIGATED, USD/HA) | 67.9539
2022 | 48459 | CROPLAND (NON-IRRIGATED, USD/HA) | 38.3013
2021 | 48459 | CROPLAND (NON-IRRIGATED, USD/HA) | 50.6565
2020 | 48459 | CROPLAND (NON-IRRIGATED, USD/HA) | 42.0078
2019 | 48459 | CROPLAND (NON-IRRIGATED, USD/HA) | 43.2434
2019 | 54097 | CROPLAND (NON-IRRIGATED, USD/HA) | 61.7762
2017 | 48459 | CROPLAND (NON-IRRIGATED, USD/HA) | 44.4789
2017 | 54097 | CROPLAND (NON-IRRIGATED, USD/HA) | 54.3631
2016 | 48459 | CROPLAND (NON-IRRIGATED, USD/HA) | 38.3013
2014 | 48459 | CROPLAND (NON-IRRIGATED, USD/HA) | 37.0658
2014 | 54097 | CROPLAND (NON-IRRIGATED, USD/HA) | 44.4789
2013 | 48459 | CROPLAND (NON-IRRIGATED, USD/HA) | 45.7144
2013 | 54097 | CROPLAND (NON-IRRIGATED, USD/HA) | 39.5368
2012 | 48459 | CROPLAND (NON-IRRIGATED, USD/HA) | 39.5368
2011 | 48459 | CROPLAND (NON-IRRIGATED, USD/HA) | 49.421
2024 | 13293 | CROPLAND (NON-IRRIGATED, USD/HA) | 103.7841
2023 | 13293 | CROPLAND (NON-IRRIGATED, USD/HA) | 138.3788
2022 | 13293 | CROPLAND (NON-IRRIGATED, USD/HA) | 121.0815
2021 | 13293 | CROPLAND (NON-IRRIGATED, USD/HA) | 50.6565
2017 | 13293 | CROPLAND (NON-IRRIGATED, USD/HA) | 51.892
2016 | 13293 | CROPLAND (NON-IRRIGATED, USD/HA) | 53.1276
2014 | 13293 | CROPLAND (NON-IRRIGATED, USD/HA) | 71.6604
2013 | 13293 | CROPLAND (NON-IRRIGATED, USD/HA) | 95.1354
2011 | 13293 | CROPLAND (NON-IRRIGATED, USD/HA) | 74.1315
2017 | 48461 | CROPLAND (NON-IRRIGATED, USD/HA) | 75.367
2016 | 48461 | CROPLAND (NON-IRRIGATED, USD/HA) | 58.0697
2009 | 48461 | CROPLAND (NON-IRRIGATED, USD/HA) | 64.2473
2019 | 49049 | CROPLAND (NON-IRRIGATED, USD/HA) | 88.9578
2017 | 49049 | CROPLAND (NON-IRRIGATED, USD/HA) | 42.0078
2016 | 49049 | CROPLAND (NON-IRRIGATED, USD/HA) | 123.5525
2014 | 49049 | CROPLAND (NON-IRRIGATED, USD/HA) | 48.1855
2013 | 49049 | CROPLAND (NON-IRRIGATED, USD/HA) | 63.0118
2012 | 49049 | CROPLAND (NON-IRRIGATED, USD/HA) | 85.2512
2010 | 49049 | CROPLAND (NON-IRRIGATED, USD/HA) | 60.5407
2009 | 49049 | CROPLAND (NON-IRRIGATED, USD/HA) | 123.5525
2024 | 48463 | CROPLAND (NON-IRRIGATED, USD/HA) | 39.5368
2023 | 48463 | CROPLAND (NON-IRRIGATED, USD/HA) | 49.421
2022 | 48463 | CROPLAND (NON-IRRIGATED, USD/HA) | 45.7144
2021 | 48463 | CROPLAND (NON-IRRIGATED, USD/HA) | 61.7762
2020 | 48463 | CROPLAND (NON-IRRIGATED, USD/HA) | 61.7762
2019 | 48463 | CROPLAND (NON-IRRIGATED, USD/HA) | 66.7184
2017 | 48463 | CROPLAND (NON-IRRIGATED, USD/HA) | 56.8342
2016 | 48463 | CROPLAND (NON-IRRIGATED, USD/HA) | 61.7762
2014 | 48463 | CROPLAND (NON-IRRIGATED, USD/HA) | 64.2473
2013 | 48463 | CROPLAND (NON-IRRIGATED, USD/HA) | 55.5986
2012 | 48463 | CROPLAND (NON-IRRIGATED, USD/HA) | 55.5986
2011 | 48463 | CROPLAND (NON-IRRIGATED, USD/HA) | 49.421
2010 | 48463 | CROPLAND (NON-IRRIGATED, USD/HA) | 60.5407
2009 | 48463 | CROPLAND (NON-IRRIGATED, USD/HA) | 66.7184
2024 | 30105 | CROPLAND (NON-IRRIGATED, USD/HA) | 67.9539
2023 | 30105 | CROPLAND (NON-IRRIGATED, USD/HA) | 67.9539
2023 | 31175 | CROPLAND (NON-IRRIGATED, USD/HA) | 336.0628
2022 | 30105 | CROPLAND (NON-IRRIGATED, USD/HA) | 72.896
2022 | 31175 | CROPLAND (NON-IRRIGATED, USD/HA) | 291.5839
2021 | 30105 | CROPLAND (NON-IRRIGATED, USD/HA) | 65.4828
2021 | 31175 | CROPLAND (NON-IRRIGATED, USD/HA) | 281.6997
2020 | 30105 | CROPLAND (NON-IRRIGATED, USD/HA) | 64.2473
2020 | 31175 | CROPLAND (NON-IRRIGATED, USD/HA) | 266.8734
2019 | 30105 | CROPLAND (NON-IRRIGATED, USD/HA) | 61.7762
2019 | 31175 | CROPLAND (NON-IRRIGATED, USD/HA) | 247.105
2017 | 30105 | CROPLAND (NON-IRRIGATED, USD/HA) | 65.4828
2017 | 31175 | CROPLAND (NON-IRRIGATED, USD/HA) | 243.3984
2016 | 30105 | CROPLAND (NON-IRRIGATED, USD/HA) | 63.0118
2016 | 31175 | CROPLAND (NON-IRRIGATED, USD/HA) | 235.9853
2014 | 30105 | CROPLAND (NON-IRRIGATED, USD/HA) | 55.5986
2014 | 31175 | CROPLAND (NON-IRRIGATED, USD/HA) | 207.5682
2013 | 16085 | CROPLAND (NON-IRRIGATED, USD/HA) | 43.2434
2013 | 30105 | CROPLAND (NON-IRRIGATED, USD/HA) | 55.5986
2013 | 31175 | CROPLAND (NON-IRRIGATED, USD/HA) | 210.0393
2012 | 30105 | CROPLAND (NON-IRRIGATED, USD/HA) | 56.8342
2012 | 31175 | CROPLAND (NON-IRRIGATED, USD/HA) | 185.3287
2011 | 30105 | CROPLAND (NON-IRRIGATED, USD/HA) | 51.892
2010 | 30105 | CROPLAND (NON-IRRIGATED, USD/HA) | 50.6565
2010 | 31175 | CROPLAND (NON-IRRIGATED, USD/HA) | 168.0314
2009 | 30105 | CROPLAND (NON-IRRIGATED, USD/HA) | 46.95
2009 | 31175 | CROPLAND (NON-IRRIGATED, USD/HA) | 177.9156
2008 | 30105 | CROPLAND (NON-IRRIGATED, USD/HA) | 44.4789
2008 | 31175 | CROPLAND (NON-IRRIGATED, USD/HA) | 190.2708
2024 | 5141 | CROPLAND (NON-IRRIGATED, USD/HA) | 44.4789
2024 | 19177 | CROPLAND (NON-IRRIGATED, USD/HA) | 442.3179
2024 | 26159 | CROPLAND (NON-IRRIGATED, USD/HA) | 402.7811
2024 | 47175 | CROPLAND (NON-IRRIGATED, USD/HA) | 74.1315
2023 | 19177 | CROPLAND (NON-IRRIGATED, USD/HA) | 459.6153
2023 | 26159 | CROPLAND (NON-IRRIGATED, USD/HA) | 390.4259
2023 | 47175 | CROPLAND (NON-IRRIGATED, USD/HA) | 74.1315
2022 | 5141 | CROPLAND (NON-IRRIGATED, USD/HA) | 55.5986
2022 | 19177 | CROPLAND (NON-IRRIGATED, USD/HA) | 415.1364
2022 | 26159 | CROPLAND (NON-IRRIGATED, USD/HA) | 368.1864
2022 | 47175 | CROPLAND (NON-IRRIGATED, USD/HA) | 86.4868
2021 | 5141 | CROPLAND (NON-IRRIGATED, USD/HA) | 46.95
2021 | 19177 | CROPLAND (NON-IRRIGATED, USD/HA) | 402.7811
2021 | 26159 | CROPLAND (NON-IRRIGATED, USD/HA) | 331.1207
2021 | 47175 | CROPLAND (NON-IRRIGATED, USD/HA) | 74.1315
2020 | 5141 | CROPLAND (NON-IRRIGATED, USD/HA) | 39.5368
2020 | 19177 | CROPLAND (NON-IRRIGATED, USD/HA) | 375.5996
2020 | 26159 | CROPLAND (NON-IRRIGATED, USD/HA) | 303.9391
2019 | 5141 | CROPLAND (NON-IRRIGATED, USD/HA) | 65.4828
2019 | 19177 | CROPLAND (NON-IRRIGATED, USD/HA) | 412.6653
2019 | 26159 | CROPLAND (NON-IRRIGATED, USD/HA) | 289.1128
2019 | 47175 | CROPLAND (NON-IRRIGATED, USD/HA) | 111.1972
2017 | 5141 | CROPLAND (NON-IRRIGATED, USD/HA) | 33.3592
2017 | 19177 | CROPLAND (NON-IRRIGATED, USD/HA) | 387.9549
2017 | 26159 | CROPLAND (NON-IRRIGATED, USD/HA) | 291.5839
2017 | 47175 | CROPLAND (NON-IRRIGATED, USD/HA) | 88.9578
2016 | 5141 | CROPLAND (NON-IRRIGATED, USD/HA) | 35.8302
2016 | 19177 | CROPLAND (NON-IRRIGATED, USD/HA) | 417.6074
2016 | 26159 | CROPLAND (NON-IRRIGATED, USD/HA) | 294.055
2016 | 47175 | CROPLAND (NON-IRRIGATED, USD/HA) | 98.842
2014 | 5141 | CROPLAND (NON-IRRIGATED, USD/HA) | 44.4789
2014 | 19177 | CROPLAND (NON-IRRIGATED, USD/HA) | 400.3101
2014 | 26159 | CROPLAND (NON-IRRIGATED, USD/HA) | 291.5839
2014 | 47175 | CROPLAND (NON-IRRIGATED, USD/HA) | 105.0196
2013 | 5141 | CROPLAND (NON-IRRIGATED, USD/HA) | 44.4789
2013 | 19177 | CROPLAND (NON-IRRIGATED, USD/HA) | 385.4838
2013 | 26159 | CROPLAND (NON-IRRIGATED, USD/HA) | 321.2365
2013 | 47175 | CROPLAND (NON-IRRIGATED, USD/HA) | 108.7262
2012 | 5141 | CROPLAND (NON-IRRIGATED, USD/HA) | 49.421
2012 | 19177 | CROPLAND (NON-IRRIGATED, USD/HA) | 387.9549
2012 | 26159 | CROPLAND (NON-IRRIGATED, USD/HA) | 235.9853
2012 | 47175 | CROPLAND (NON-IRRIGATED, USD/HA) | 103.7841
2011 | 5141 | CROPLAND (NON-IRRIGATED, USD/HA) | 39.5368
2011 | 19177 | CROPLAND (NON-IRRIGATED, USD/HA) | 380.5417
2011 | 26159 | CROPLAND (NON-IRRIGATED, USD/HA) | 185.3287
2011 | 47175 | CROPLAND (NON-IRRIGATED, USD/HA) | 90.1933
2010 | 19177 | CROPLAND (NON-IRRIGATED, USD/HA) | 303.9391
2010 | 26159 | CROPLAND (NON-IRRIGATED, USD/HA) | 170.5025
2009 | 19177 | CROPLAND (NON-IRRIGATED, USD/HA) | 328.6497
2009 | 26159 | CROPLAND (NON-IRRIGATED, USD/HA) | 180.3867
2008 | 19177 | CROPLAND (NON-IRRIGATED, USD/HA) | 294.055
2008 | 26159 | CROPLAND (NON-IRRIGATED, USD/HA) | 191.5064
2024 | 39161 | CROPLAND (NON-IRRIGATED, USD/HA) | 541.1599
2023 | 39161 | CROPLAND (NON-IRRIGATED, USD/HA) | 501.6232
2022 | 39161 | CROPLAND (NON-IRRIGATED, USD/HA) | 489.2679
2021 | 39161 | CROPLAND (NON-IRRIGATED, USD/HA) | 427.4916
2020 | 39161 | CROPLAND (NON-IRRIGATED, USD/HA) | 442.3179
2014 | 39161 | CROPLAND (NON-IRRIGATED, USD/HA) | 415.1364
2013 | 39161 | CROPLAND (NON-IRRIGATED, USD/HA) | 410.1943
2012 | 39161 | CROPLAND (NON-IRRIGATED, USD/HA) | 410.1943
2011 | 39161 | CROPLAND (NON-IRRIGATED, USD/HA) | 360.7733
2010 | 39161 | CROPLAND (NON-IRRIGATED, USD/HA) | 318.7654
2009 | 39161 | CROPLAND (NON-IRRIGATED, USD/HA) | 311.3523
2008 | 39161 | CROPLAND (NON-IRRIGATED, USD/HA) | 311.3523
2024 | 48467 | CROPLAND (NON-IRRIGATED, USD/HA) | 49.421
2023 | 48467 | CROPLAND (NON-IRRIGATED, USD/HA) | 50.6565
2022 | 48467 | CROPLAND (NON-IRRIGATED, USD/HA) | 56.8342
2021 | 48467 | CROPLAND (NON-IRRIGATED, USD/HA) | 55.5986
2020 | 48467 | CROPLAND (NON-IRRIGATED, USD/HA) | 64.2473
2019 | 48467 | CROPLAND (NON-IRRIGATED, USD/HA) | 59.3052
2016 | 48467 | CROPLAND (NON-IRRIGATED, USD/HA) | 48.1855
2013 | 48467 | CROPLAND (NON-IRRIGATED, USD/HA) | 51.892
2012 | 48467 | CROPLAND (NON-IRRIGATED, USD/HA) | 46.95
2011 | 48467 | CROPLAND (NON-IRRIGATED, USD/HA) | 71.6604
2010 | 48467 | CROPLAND (NON-IRRIGATED, USD/HA) | 49.421
2008 | 48467 | CROPLAND (NON-IRRIGATED, USD/HA) | 56.8342
2024 | 37181 | CROPLAND (NON-IRRIGATED, USD/HA) | 130.9657
2023 | 37181 | CROPLAND (NON-IRRIGATED, USD/HA) | 151.9696
2022 | 37181 | CROPLAND (NON-IRRIGATED, USD/HA) | 128.4946
2021 | 37181 | CROPLAND (NON-IRRIGATED, USD/HA) | 128.4946
2014 | 37181 | CROPLAND (NON-IRRIGATED, USD/HA) | 112.4328
2013 | 37181 | CROPLAND (NON-IRRIGATED, USD/HA) | 77.8381
2012 | 37181 | CROPLAND (NON-IRRIGATED, USD/HA) | 69.1894
2011 | 37181 | CROPLAND (NON-IRRIGATED, USD/HA) | 66.7184
2010 | 37181 | CROPLAND (NON-IRRIGATED, USD/HA) | 72.896
2009 | 37181 | CROPLAND (NON-IRRIGATED, USD/HA) | 86.4868
2024 | 18163 | CROPLAND (NON-IRRIGATED, USD/HA) | 575.7546
2023 | 18163 | CROPLAND (NON-IRRIGATED, USD/HA) | 511.5073
2022 | 18163 | CROPLAND (NON-IRRIGATED, USD/HA) | 509.0363
2021 | 18163 | CROPLAND (NON-IRRIGATED, USD/HA) | 471.9706
2020 | 18163 | CROPLAND (NON-IRRIGATED, USD/HA) | 489.2679
2019 | 18163 | CROPLAND (NON-IRRIGATED, USD/HA) | 533.7468
2017 | 18163 | CROPLAND (NON-IRRIGATED, USD/HA) | 536.2178
2014 | 18163 | CROPLAND (NON-IRRIGATED, USD/HA) | 432.4337
2012 | 18163 | CROPLAND (NON-IRRIGATED, USD/HA) | 395.368
2010 | 18163 | CROPLAND (NON-IRRIGATED, USD/HA) | 318.7654
2009 | 18163 | CROPLAND (NON-IRRIGATED, USD/HA) | 333.5917
2024 | 42121 | CROPLAND (NON-IRRIGATED, USD/HA) | 95.1354
2023 | 42121 | CROPLAND (NON-IRRIGATED, USD/HA) | 90.1933
2022 | 42121 | CROPLAND (NON-IRRIGATED, USD/HA) | 58.0697
2021 | 42121 | CROPLAND (NON-IRRIGATED, USD/HA) | 75.367
2020 | 42121 | CROPLAND (NON-IRRIGATED, USD/HA) | 64.2473
2019 | 42121 | CROPLAND (NON-IRRIGATED, USD/HA) | 72.896
2017 | 42121 | CROPLAND (NON-IRRIGATED, USD/HA) | 63.0118
2016 | 42121 | CROPLAND (NON-IRRIGATED, USD/HA) | 54.3631
2014 | 42121 | CROPLAND (NON-IRRIGATED, USD/HA) | 59.3052
2010 | 42121 | CROPLAND (NON-IRRIGATED, USD/HA) | 76.6025
2024 | 6111 | CROPLAND (NON-IRRIGATED, USD/HA) | 155.6762
2021 | 6111 | CROPLAND (NON-IRRIGATED, USD/HA) | 127.2591
2024 | 17183 | CROPLAND (NON-IRRIGATED, USD/HA) | 659.7704
2024 | 22113 | CROPLAND (NON-IRRIGATED, USD/HA) | 200.155
2023 | 17183 | CROPLAND (NON-IRRIGATED, USD/HA) | 657.2993
2023 | 22113 | CROPLAND (NON-IRRIGATED, USD/HA) | 171.738
2022 | 17183 | CROPLAND (NON-IRRIGATED, USD/HA) | 563.3994
2022 | 22113 | CROPLAND (NON-IRRIGATED, USD/HA) | 161.8538
2021 | 17183 | CROPLAND (NON-IRRIGATED, USD/HA) | 593.052
2021 | 22113 | CROPLAND (NON-IRRIGATED, USD/HA) | 127.2591
2020 | 17183 | CROPLAND (NON-IRRIGATED, USD/HA) | 590.581
2019 | 17183 | CROPLAND (NON-IRRIGATED, USD/HA) | 605.4072
2019 | 22113 | CROPLAND (NON-IRRIGATED, USD/HA) | 138.3788
2017 | 17183 | CROPLAND (NON-IRRIGATED, USD/HA) | 590.581
2017 | 22113 | CROPLAND (NON-IRRIGATED, USD/HA) | 137.1433
2016 | 17183 | CROPLAND (NON-IRRIGATED, USD/HA) | 575.7546
2016 | 22113 | CROPLAND (NON-IRRIGATED, USD/HA) | 155.6762
2014 | 17183 | CROPLAND (NON-IRRIGATED, USD/HA) | 699.3071
2014 | 22113 | CROPLAND (NON-IRRIGATED, USD/HA) | 155.6762
2013 | 17183 | CROPLAND (NON-IRRIGATED, USD/HA) | 573.2836
2013 | 22113 | CROPLAND (NON-IRRIGATED, USD/HA) | 159.3827
2012 | 17183 | CROPLAND (NON-IRRIGATED, USD/HA) | 486.7969
2012 | 22113 | CROPLAND (NON-IRRIGATED, USD/HA) | 165.5603
2011 | 17183 | CROPLAND (NON-IRRIGATED, USD/HA) | 481.8547
2011 | 22113 | CROPLAND (NON-IRRIGATED, USD/HA) | 122.317
2010 | 17183 | CROPLAND (NON-IRRIGATED, USD/HA) | 481.8547
2010 | 22113 | CROPLAND (NON-IRRIGATED, USD/HA) | 135.9077
2009 | 17183 | CROPLAND (NON-IRRIGATED, USD/HA) | 447.26
2009 | 22113 | CROPLAND (NON-IRRIGATED, USD/HA) | 135.9077
2008 | 17183 | CROPLAND (NON-IRRIGATED, USD/HA) | 437.3759
2024 | 18165 | CROPLAND (NON-IRRIGATED, USD/HA) | 597.9941
2023 | 18165 | CROPLAND (NON-IRRIGATED, USD/HA) | 546.102
2022 | 18165 | CROPLAND (NON-IRRIGATED, USD/HA) | 573.2836
2021 | 18165 | CROPLAND (NON-IRRIGATED, USD/HA) | 543.631
2020 | 18165 | CROPLAND (NON-IRRIGATED, USD/HA) | 560.9284
2019 | 18165 | CROPLAND (NON-IRRIGATED, USD/HA) | 516.4494
2017 | 18165 | CROPLAND (NON-IRRIGATED, USD/HA) | 533.7468
2016 | 18165 | CROPLAND (NON-IRRIGATED, USD/HA) | 531.2758
2014 | 18165 | CROPLAND (NON-IRRIGATED, USD/HA) | 518.9205
2013 | 18165 | CROPLAND (NON-IRRIGATED, USD/HA) | 543.631
2012 | 18165 | CROPLAND (NON-IRRIGATED, USD/HA) | 548.5731
2011 | 18165 | CROPLAND (NON-IRRIGATED, USD/HA) | 494.21
2010 | 18165 | CROPLAND (NON-IRRIGATED, USD/HA) | 368.1864
2009 | 18165 | CROPLAND (NON-IRRIGATED, USD/HA) | 395.368
2008 | 18165 | CROPLAND (NON-IRRIGATED, USD/HA) | 375.5996
2024 | 29217 | CROPLAND (NON-IRRIGATED, USD/HA) | 244.6339
2024 | 55123 | CROPLAND (NON-IRRIGATED, USD/HA) | 358.3023
2023 | 22115 | CROPLAND (NON-IRRIGATED, USD/HA) | 54.3631
2023 | 29217 | CROPLAND (NON-IRRIGATED, USD/HA) | 286.6418
2023 | 55123 | CROPLAND (NON-IRRIGATED, USD/HA) | 370.6575
2022 | 29217 | CROPLAND (NON-IRRIGATED, USD/HA) | 224.8655
2022 | 55123 | CROPLAND (NON-IRRIGATED, USD/HA) | 338.5338
2021 | 22115 | CROPLAND (NON-IRRIGATED, USD/HA) | 40.7723
2021 | 29217 | CROPLAND (NON-IRRIGATED, USD/HA) | 172.9735
2021 | 55123 | CROPLAND (NON-IRRIGATED, USD/HA) | 311.3523
2020 | 29217 | CROPLAND (NON-IRRIGATED, USD/HA) | 228.5721
2020 | 55123 | CROPLAND (NON-IRRIGATED, USD/HA) | 331.1207
2019 | 29217 | CROPLAND (NON-IRRIGATED, USD/HA) | 210.0393
2019 | 55123 | CROPLAND (NON-IRRIGATED, USD/HA) | 350.8891
2017 | 29217 | CROPLAND (NON-IRRIGATED, USD/HA) | 196.4485
2017 | 55123 | CROPLAND (NON-IRRIGATED, USD/HA) | 345.947
2016 | 29217 | CROPLAND (NON-IRRIGATED, USD/HA) | 206.3327
2016 | 55123 | CROPLAND (NON-IRRIGATED, USD/HA) | 318.7654
2014 | 29217 | CROPLAND (NON-IRRIGATED, USD/HA) | 213.7458
2014 | 55123 | CROPLAND (NON-IRRIGATED, USD/HA) | 301.4681
2013 | 55123 | CROPLAND (NON-IRRIGATED, USD/HA) | 289.1128
2012 | 29217 | CROPLAND (NON-IRRIGATED, USD/HA) | 231.0432
2012 | 55123 | CROPLAND (NON-IRRIGATED, USD/HA) | 261.9313
2011 | 22115 | CROPLAND (NON-IRRIGATED, USD/HA) | 61.7762
2011 | 29217 | CROPLAND (NON-IRRIGATED, USD/HA) | 170.5025
2011 | 55123 | CROPLAND (NON-IRRIGATED, USD/HA) | 261.9313
2010 | 29217 | CROPLAND (NON-IRRIGATED, USD/HA) | 158.1472
2010 | 55123 | CROPLAND (NON-IRRIGATED, USD/HA) | 219.9235
2009 | 22115 | CROPLAND (NON-IRRIGATED, USD/HA) | 116.1393
2009 | 29217 | CROPLAND (NON-IRRIGATED, USD/HA) | 148.263
2009 | 55123 | CROPLAND (NON-IRRIGATED, USD/HA) | 214.9813
2008 | 29217 | CROPLAND (NON-IRRIGATED, USD/HA) | 138.3788
2008 | 55123 | CROPLAND (NON-IRRIGATED, USD/HA) | 212.5103
2024 | 48469 | CROPLAND (NON-IRRIGATED, USD/HA) | 128.4946
2023 | 48469 | CROPLAND (NON-IRRIGATED, USD/HA) | 134.6722
2022 | 48469 | CROPLAND (NON-IRRIGATED, USD/HA) | 112.4328
2021 | 48469 | CROPLAND (NON-IRRIGATED, USD/HA) | 103.7841
2020 | 48469 | CROPLAND (NON-IRRIGATED, USD/HA) | 100.0775
2019 | 48469 | CROPLAND (NON-IRRIGATED, USD/HA) | 113.6683
2017 | 48469 | CROPLAND (NON-IRRIGATED, USD/HA) | 102.5486
2016 | 48469 | CROPLAND (NON-IRRIGATED, USD/HA) | 88.9578
2014 | 48469 | CROPLAND (NON-IRRIGATED, USD/HA) | 100.0775
2013 | 48469 | CROPLAND (NON-IRRIGATED, USD/HA) | 98.842
2012 | 48469 | CROPLAND (NON-IRRIGATED, USD/HA) | 93.8999
2011 | 48469 | CROPLAND (NON-IRRIGATED, USD/HA) | 103.7841
2010 | 48469 | CROPLAND (NON-IRRIGATED, USD/HA) | 86.4868
2009 | 48469 | CROPLAND (NON-IRRIGATED, USD/HA) | 92.6644
2024 | 18167 | CROPLAND (NON-IRRIGATED, USD/HA) | 531.2758
2023 | 18167 | CROPLAND (NON-IRRIGATED, USD/HA) | 526.3337
2022 | 18167 | CROPLAND (NON-IRRIGATED, USD/HA) | 442.3179
2021 | 18167 | CROPLAND (NON-IRRIGATED, USD/HA) | 449.7311
2020 | 18167 | CROPLAND (NON-IRRIGATED, USD/HA) | 474.4416
2019 | 18167 | CROPLAND (NON-IRRIGATED, USD/HA) | 474.4416
2017 | 18167 | CROPLAND (NON-IRRIGATED, USD/HA) | 469.4995
2016 | 18167 | CROPLAND (NON-IRRIGATED, USD/HA) | 469.4995
2014 | 18167 | CROPLAND (NON-IRRIGATED, USD/HA) | 494.21
2012 | 18167 | CROPLAND (NON-IRRIGATED, USD/HA) | 415.1364
2011 | 18167 | CROPLAND (NON-IRRIGATED, USD/HA) | 415.1364
2010 | 18167 | CROPLAND (NON-IRRIGATED, USD/HA) | 341.0049
2009 | 18167 | CROPLAND (NON-IRRIGATED, USD/HA) | 343.476
2022 | 39163 | CROPLAND (NON-IRRIGATED, USD/HA) | 66.7184
2021 | 39163 | CROPLAND (NON-IRRIGATED, USD/HA) | 121.0815
2016 | 39163 | CROPLAND (NON-IRRIGATED, USD/HA) | 139.6143
2012 | 39163 | CROPLAND (NON-IRRIGATED, USD/HA) | 129.7301
2011 | 39163 | CROPLAND (NON-IRRIGATED, USD/HA) | 130.9657
2010 | 39163 | CROPLAND (NON-IRRIGATED, USD/HA) | 134.6722
2024 | 51810 | CROPLAND (NON-IRRIGATED, USD/HA) | 210.0393
2023 | 51810 | CROPLAND (NON-IRRIGATED, USD/HA) | 191.5064
2022 | 51810 | CROPLAND (NON-IRRIGATED, USD/HA) | 155.6762
2021 | 51810 | CROPLAND (NON-IRRIGATED, USD/HA) | 161.8538
2017 | 51810 | CROPLAND (NON-IRRIGATED, USD/HA) | 207.5682
2016 | 51810 | CROPLAND (NON-IRRIGATED, USD/HA) | 181.6222
2014 | 51810 | CROPLAND (NON-IRRIGATED, USD/HA) | 197.684
2013 | 51810 | CROPLAND (NON-IRRIGATED, USD/HA) | 148.263
2012 | 51810 | CROPLAND (NON-IRRIGATED, USD/HA) | 130.9657
2011 | 51810 | CROPLAND (NON-IRRIGATED, USD/HA) | 132.2012
2010 | 51810 | CROPLAND (NON-IRRIGATED, USD/HA) | 155.6762
2009 | 51810 | CROPLAND (NON-IRRIGATED, USD/HA) | 138.3788
2021 | 12127 | CROPLAND (NON-IRRIGATED, USD/HA) | 61.7762
2020 | 12127 | CROPLAND (NON-IRRIGATED, USD/HA) | 70.4249
2016 | 12127 | CROPLAND (NON-IRRIGATED, USD/HA) | 63.0118
2014 | 12127 | CROPLAND (NON-IRRIGATED, USD/HA) | 66.7184
2013 | 12127 | CROPLAND (NON-IRRIGATED, USD/HA) | 48.1855
2012 | 12127 | CROPLAND (NON-IRRIGATED, USD/HA) | 58.0697
2024 | 17185 | CROPLAND (NON-IRRIGATED, USD/HA) | 486.7969
2024 | 18169 | CROPLAND (NON-IRRIGATED, USD/HA) | 543.631
2023 | 17185 | CROPLAND (NON-IRRIGATED, USD/HA) | 437.3759
2023 | 18169 | CROPLAND (NON-IRRIGATED, USD/HA) | 526.3337
2022 | 17185 | CROPLAND (NON-IRRIGATED, USD/HA) | 417.6074
2022 | 18169 | CROPLAND (NON-IRRIGATED, USD/HA) | 484.3258
2021 | 17185 | CROPLAND (NON-IRRIGATED, USD/HA) | 390.4259
2021 | 18169 | CROPLAND (NON-IRRIGATED, USD/HA) | 462.0863
2020 | 17185 | CROPLAND (NON-IRRIGATED, USD/HA) | 383.0127
2020 | 18169 | CROPLAND (NON-IRRIGATED, USD/HA) | 467.0285
2019 | 17185 | CROPLAND (NON-IRRIGATED, USD/HA) | 415.1364
2019 | 18169 | CROPLAND (NON-IRRIGATED, USD/HA) | 486.7969
2017 | 17185 | CROPLAND (NON-IRRIGATED, USD/HA) | 410.1943
2017 | 18169 | CROPLAND (NON-IRRIGATED, USD/HA) | 484.3258
2016 | 17185 | CROPLAND (NON-IRRIGATED, USD/HA) | 395.368
2016 | 18169 | CROPLAND (NON-IRRIGATED, USD/HA) | 486.7969
2014 | 17185 | CROPLAND (NON-IRRIGATED, USD/HA) | 392.897
2014 | 18169 | CROPLAND (NON-IRRIGATED, USD/HA) | 499.1521
2013 | 17185 | CROPLAND (NON-IRRIGATED, USD/HA) | 375.5996
2013 | 18169 | CROPLAND (NON-IRRIGATED, USD/HA) | 518.9205
2012 | 17185 | CROPLAND (NON-IRRIGATED, USD/HA) | 343.476
2012 | 18169 | CROPLAND (NON-IRRIGATED, USD/HA) | 417.6074
2011 | 17185 | CROPLAND (NON-IRRIGATED, USD/HA) | 336.0628
2011 | 18169 | CROPLAND (NON-IRRIGATED, USD/HA) | 348.418
2010 | 17185 | CROPLAND (NON-IRRIGATED, USD/HA) | 301.4681
2010 | 18169 | CROPLAND (NON-IRRIGATED, USD/HA) | 363.2443
2009 | 17185 | CROPLAND (NON-IRRIGATED, USD/HA) | 308.8813
2009 | 18169 | CROPLAND (NON-IRRIGATED, USD/HA) | 345.947
2008 | 18169 | CROPLAND (NON-IRRIGATED, USD/HA) | 328.6497
2024 | 27157 | CROPLAND (NON-IRRIGATED, USD/HA) | 607.8783
2023 | 27157 | CROPLAND (NON-IRRIGATED, USD/HA) | 578.2257
2022 | 27157 | CROPLAND (NON-IRRIGATED, USD/HA) | 640.0019
2021 | 27157 | CROPLAND (NON-IRRIGATED, USD/HA) | 504.0942
2020 | 27157 | CROPLAND (NON-IRRIGATED, USD/HA) | 467.0285
2019 | 27157 | CROPLAND (NON-IRRIGATED, USD/HA) | 444.789
2017 | 27157 | CROPLAND (NON-IRRIGATED, USD/HA) | 459.6153
2016 | 27157 | CROPLAND (NON-IRRIGATED, USD/HA) | 471.9706
2014 | 27157 | CROPLAND (NON-IRRIGATED, USD/HA) | 548.5731
2013 | 27157 | CROPLAND (NON-IRRIGATED, USD/HA) | 509.0363
2012 | 27157 | CROPLAND (NON-IRRIGATED, USD/HA) | 444.789
2011 | 27157 | CROPLAND (NON-IRRIGATED, USD/HA) | 417.6074
2010 | 27157 | CROPLAND (NON-IRRIGATED, USD/HA) | 373.1286
2009 | 27157 | CROPLAND (NON-IRRIGATED, USD/HA) | 341.0049
2008 | 27157 | CROPLAND (NON-IRRIGATED, USD/HA) | 355.8312
2024 | 20197 | CROPLAND (NON-IRRIGATED, USD/HA) | 160.6182
2023 | 20197 | CROPLAND (NON-IRRIGATED, USD/HA) | 171.738
2022 | 20197 | CROPLAND (NON-IRRIGATED, USD/HA) | 153.2051
2021 | 20197 | CROPLAND (NON-IRRIGATED, USD/HA) | 133.4367
2020 | 20197 | CROPLAND (NON-IRRIGATED, USD/HA) | 130.9657
2019 | 20197 | CROPLAND (NON-IRRIGATED, USD/HA) | 140.8499
2017 | 20197 | CROPLAND (NON-IRRIGATED, USD/HA) | 129.7301
2016 | 20197 | CROPLAND (NON-IRRIGATED, USD/HA) | 134.6722
2014 | 20197 | CROPLAND (NON-IRRIGATED, USD/HA) | 142.0854
2013 | 20197 | CROPLAND (NON-IRRIGATED, USD/HA) | 132.2012
2012 | 20197 | CROPLAND (NON-IRRIGATED, USD/HA) | 155.6762
2011 | 20197 | CROPLAND (NON-IRRIGATED, USD/HA) | 111.1972
2010 | 20197 | CROPLAND (NON-IRRIGATED, USD/HA) | 119.8459
2009 | 20197 | CROPLAND (NON-IRRIGATED, USD/HA) | 124.788
2008 | 20197 | CROPLAND (NON-IRRIGATED, USD/HA) | 134.6722
2024 | 27159 | CROPLAND (NON-IRRIGATED, USD/HA) | 91.4288
2023 | 27159 | CROPLAND (NON-IRRIGATED, USD/HA) | 102.5486
2022 | 27159 | CROPLAND (NON-IRRIGATED, USD/HA) | 77.8381
2021 | 27159 | CROPLAND (NON-IRRIGATED, USD/HA) | 85.2512
2020 | 27159 | CROPLAND (NON-IRRIGATED, USD/HA) | 76.6025
2019 | 27159 | CROPLAND (NON-IRRIGATED, USD/HA) | 66.7184
2017 | 27159 | CROPLAND (NON-IRRIGATED, USD/HA) | 76.6025
2016 | 27159 | CROPLAND (NON-IRRIGATED, USD/HA) | 79.0736
2014 | 27159 | CROPLAND (NON-IRRIGATED, USD/HA) | 84.0157
2013 | 27159 | CROPLAND (NON-IRRIGATED, USD/HA) | 85.2512
2012 | 27159 | CROPLAND (NON-IRRIGATED, USD/HA) | 69.1894
2011 | 27159 | CROPLAND (NON-IRRIGATED, USD/HA) | 60.5407
2010 | 27159 | CROPLAND (NON-IRRIGATED, USD/HA) | 65.4828
2009 | 27159 | CROPLAND (NON-IRRIGATED, USD/HA) | 49.421
2008 | 27159 | CROPLAND (NON-IRRIGATED, USD/HA) | 51.892
2024 | 40145 | CROPLAND (NON-IRRIGATED, USD/HA) | 63.0118
2023 | 40145 | CROPLAND (NON-IRRIGATED, USD/HA) | 76.6025
2022 | 40145 | CROPLAND (NON-IRRIGATED, USD/HA) | 65.4828
2021 | 40145 | CROPLAND (NON-IRRIGATED, USD/HA) | 69.1894
2020 | 40145 | CROPLAND (NON-IRRIGATED, USD/HA) | 75.367
2019 | 40145 | CROPLAND (NON-IRRIGATED, USD/HA) | 77.8381
2017 | 40145 | CROPLAND (NON-IRRIGATED, USD/HA) | 65.4828
2016 | 40145 | CROPLAND (NON-IRRIGATED, USD/HA) | 69.1894
2014 | 40145 | CROPLAND (NON-IRRIGATED, USD/HA) | 67.9539
2011 | 40145 | CROPLAND (NON-IRRIGATED, USD/HA) | 67.9539
2010 | 40145 | CROPLAND (NON-IRRIGATED, USD/HA) | 59.3052
2009 | 40145 | CROPLAND (NON-IRRIGATED, USD/HA) | 54.3631
2021 | 53069 | CROPLAND (NON-IRRIGATED, USD/HA) | 49.421
2024 | 37183 | CROPLAND (NON-IRRIGATED, USD/HA) | 185.3287
2023 | 37183 | CROPLAND (NON-IRRIGATED, USD/HA) | 198.9195
2022 | 37183 | CROPLAND (NON-IRRIGATED, USD/HA) | 201.3906
2021 | 37183 | CROPLAND (NON-IRRIGATED, USD/HA) | 184.0932
2020 | 37183 | CROPLAND (NON-IRRIGATED, USD/HA) | 182.8577
2019 | 37183 | CROPLAND (NON-IRRIGATED, USD/HA) | 172.9735
2017 | 37183 | CROPLAND (NON-IRRIGATED, USD/HA) | 172.9735
2014 | 37183 | CROPLAND (NON-IRRIGATED, USD/HA) | 148.263
2013 | 37183 | CROPLAND (NON-IRRIGATED, USD/HA) | 127.2591
2012 | 37183 | CROPLAND (NON-IRRIGATED, USD/HA) | 126.0236
2011 | 37183 | CROPLAND (NON-IRRIGATED, USD/HA) | 107.4907
2010 | 37183 | CROPLAND (NON-IRRIGATED, USD/HA) | 98.842
2009 | 37183 | CROPLAND (NON-IRRIGATED, USD/HA) | 128.4946
2008 | 37183 | CROPLAND (NON-IRRIGATED, USD/HA) | 158.1472
2021 | 12129 | CROPLAND (NON-IRRIGATED, USD/HA) | 59.3052
2017 | 12129 | CROPLAND (NON-IRRIGATED, USD/HA) | 98.842
2024 | 23027 | CROPLAND (NON-IRRIGATED, USD/HA) | 59.3052
2023 | 23027 | CROPLAND (NON-IRRIGATED, USD/HA) | 74.1315
2022 | 23027 | CROPLAND (NON-IRRIGATED, USD/HA) | 59.3052
2021 | 23027 | CROPLAND (NON-IRRIGATED, USD/HA) | 54.3631
2019 | 23027 | CROPLAND (NON-IRRIGATED, USD/HA) | 60.5407
2017 | 23027 | CROPLAND (NON-IRRIGATED, USD/HA) | 56.8342
2016 | 23027 | CROPLAND (NON-IRRIGATED, USD/HA) | 51.892
2024 | 1127 | CROPLAND (NON-IRRIGATED, USD/HA) | 46.95
2024 | 13295 | CROPLAND (NON-IRRIGATED, USD/HA) | 105.0196
2024 | 48471 | CROPLAND (NON-IRRIGATED, USD/HA) | 22.4866
2023 | 1127 | CROPLAND (NON-IRRIGATED, USD/HA) | 61.7762
2023 | 13295 | CROPLAND (NON-IRRIGATED, USD/HA) | 84.0157
2023 | 48471 | CROPLAND (NON-IRRIGATED, USD/HA) | 34.5947
2022 | 1127 | CROPLAND (NON-IRRIGATED, USD/HA) | 71.6604
2022 | 13295 | CROPLAND (NON-IRRIGATED, USD/HA) | 63.0118
2022 | 48471 | CROPLAND (NON-IRRIGATED, USD/HA) | 39.5368
2021 | 1127 | CROPLAND (NON-IRRIGATED, USD/HA) | 55.5986
2021 | 13295 | CROPLAND (NON-IRRIGATED, USD/HA) | 65.4828
2021 | 48471 | CROPLAND (NON-IRRIGATED, USD/HA) | 40.7723
2020 | 1127 | CROPLAND (NON-IRRIGATED, USD/HA) | 51.892
2020 | 13295 | CROPLAND (NON-IRRIGATED, USD/HA) | 64.2473
2020 | 48471 | CROPLAND (NON-IRRIGATED, USD/HA) | 37.0658
2019 | 1127 | CROPLAND (NON-IRRIGATED, USD/HA) | 54.3631
2019 | 13295 | CROPLAND (NON-IRRIGATED, USD/HA) | 64.2473
2017 | 1127 | CROPLAND (NON-IRRIGATED, USD/HA) | 54.3631
2017 | 13295 | CROPLAND (NON-IRRIGATED, USD/HA) | 87.7223
2016 | 1127 | CROPLAND (NON-IRRIGATED, USD/HA) | 66.7184
2016 | 13295 | CROPLAND (NON-IRRIGATED, USD/HA) | 71.6604
2016 | 48471 | CROPLAND (NON-IRRIGATED, USD/HA) | 33.3592
2014 | 1127 | CROPLAND (NON-IRRIGATED, USD/HA) | 56.8342
2014 | 13295 | CROPLAND (NON-IRRIGATED, USD/HA) | 76.6025
2014 | 48471 | CROPLAND (NON-IRRIGATED, USD/HA) | 28.4171
2013 | 1127 | CROPLAND (NON-IRRIGATED, USD/HA) | 53.1276
2013 | 13295 | CROPLAND (NON-IRRIGATED, USD/HA) | 86.4868
2012 | 1127 | CROPLAND (NON-IRRIGATED, USD/HA) | 51.892
2012 | 13295 | CROPLAND (NON-IRRIGATED, USD/HA) | 49.421
2012 | 48471 | CROPLAND (NON-IRRIGATED, USD/HA) | 22.9808
2011 | 1127 | CROPLAND (NON-IRRIGATED, USD/HA) | 54.3631
2011 | 13295 | CROPLAND (NON-IRRIGATED, USD/HA) | 67.9539
2011 | 48471 | CROPLAND (NON-IRRIGATED, USD/HA) | 29.6526
2010 | 1127 | CROPLAND (NON-IRRIGATED, USD/HA) | 51.892
2010 | 13295 | CROPLAND (NON-IRRIGATED, USD/HA) | 55.5986
2010 | 48471 | CROPLAND (NON-IRRIGATED, USD/HA) | 33.3592
2009 | 1127 | CROPLAND (NON-IRRIGATED, USD/HA) | 44.4789
2009 | 13295 | CROPLAND (NON-IRRIGATED, USD/HA) | 45.7144
2009 | 48471 | CROPLAND (NON-IRRIGATED, USD/HA) | 27.1816
2024 | 53071 | CROPLAND (NON-IRRIGATED, USD/HA) | 158.1472
2023 | 53071 | CROPLAND (NON-IRRIGATED, USD/HA) | 217.4524
2022 | 53071 | CROPLAND (NON-IRRIGATED, USD/HA) | 187.7998
2021 | 53071 | CROPLAND (NON-IRRIGATED, USD/HA) | 148.263
2019 | 53071 | CROPLAND (NON-IRRIGATED, USD/HA) | 114.9038
2017 | 53071 | CROPLAND (NON-IRRIGATED, USD/HA) | 132.2012
2016 | 53071 | CROPLAND (NON-IRRIGATED, USD/HA) | 92.6644
2014 | 53071 | CROPLAND (NON-IRRIGATED, USD/HA) | 103.7841
2013 | 53071 | CROPLAND (NON-IRRIGATED, USD/HA) | 133.4367
2012 | 53071 | CROPLAND (NON-IRRIGATED, USD/HA) | 101.3131
2011 | 53071 | CROPLAND (NON-IRRIGATED, USD/HA) | 97.6065
2010 | 53071 | CROPLAND (NON-IRRIGATED, USD/HA) | 114.9038
2024 | 20199 | CROPLAND (NON-IRRIGATED, USD/HA) | 111.1972
2020 | 20199 | CROPLAND (NON-IRRIGATED, USD/HA) | 100.0775
2019 | 20199 | CROPLAND (NON-IRRIGATED, USD/HA) | 97.6065
2014 | 20199 | CROPLAND (NON-IRRIGATED, USD/HA) | 111.1972
2011 | 20199 | CROPLAND (NON-IRRIGATED, USD/HA) | 79.0736
2010 | 20199 | CROPLAND (NON-IRRIGATED, USD/HA) | 71.6604
2009 | 20199 | CROPLAND (NON-IRRIGATED, USD/HA) | 70.4249
2024 | 48473 | CROPLAND (NON-IRRIGATED, USD/HA) | 95.1354
2023 | 48473 | CROPLAND (NON-IRRIGATED, USD/HA) | 77.8381
2021 | 48473 | CROPLAND (NON-IRRIGATED, USD/HA) | 61.7762
2020 | 48473 | CROPLAND (NON-IRRIGATED, USD/HA) | 48.1855
2017 | 48473 | CROPLAND (NON-IRRIGATED, USD/HA) | 63.0118
2016 | 48473 | CROPLAND (NON-IRRIGATED, USD/HA) | 54.3631
2014 | 48473 | CROPLAND (NON-IRRIGATED, USD/HA) | 49.421
2013 | 48473 | CROPLAND (NON-IRRIGATED, USD/HA) | 50.6565
2012 | 48473 | CROPLAND (NON-IRRIGATED, USD/HA) | 45.7144
2011 | 48473 | CROPLAND (NON-IRRIGATED, USD/HA) | 53.1276
2010 | 48473 | CROPLAND (NON-IRRIGATED, USD/HA) | 59.3052
2009 | 48473 | CROPLAND (NON-IRRIGATED, USD/HA) | 49.421
2023 | 41063 | CROPLAND (NON-IRRIGATED, USD/HA) | 124.788
2021 | 41063 | CROPLAND (NON-IRRIGATED, USD/HA) | 137.1433
2020 | 41063 | CROPLAND (NON-IRRIGATED, USD/HA) | 139.6143
2017 | 41063 | CROPLAND (NON-IRRIGATED, USD/HA) | 114.9038
2016 | 41063 | CROPLAND (NON-IRRIGATED, USD/HA) | 105.0196
2024 | 38099 | CROPLAND (NON-IRRIGATED, USD/HA) | 284.1707
2022 | 38099 | CROPLAND (NON-IRRIGATED, USD/HA) | 239.6918
2021 | 38099 | CROPLAND (NON-IRRIGATED, USD/HA) | 245.8695
2020 | 38099 | CROPLAND (NON-IRRIGATED, USD/HA) | 224.8655
2019 | 38099 | CROPLAND (NON-IRRIGATED, USD/HA) | 217.4524
2017 | 38099 | CROPLAND (NON-IRRIGATED, USD/HA) | 217.4524
2016 | 38099 | CROPLAND (NON-IRRIGATED, USD/HA) | 217.4524
2014 | 38099 | CROPLAND (NON-IRRIGATED, USD/HA) | 222.3945
2013 | 38099 | CROPLAND (NON-IRRIGATED, USD/HA) | 239.6918
2012 | 38099 | CROPLAND (NON-IRRIGATED, USD/HA) | 242.1629
2011 | 38099 | CROPLAND (NON-IRRIGATED, USD/HA) | 182.8577
2010 | 38099 | CROPLAND (NON-IRRIGATED, USD/HA) | 158.1472
2009 | 38099 | CROPLAND (NON-IRRIGATED, USD/HA) | 156.9117
2008 | 38099 | CROPLAND (NON-IRRIGATED, USD/HA) | 133.4367
2024 | 28147 | CROPLAND (NON-IRRIGATED, USD/HA) | 69.1894
2023 | 28147 | CROPLAND (NON-IRRIGATED, USD/HA) | 67.9539
2022 | 28147 | CROPLAND (NON-IRRIGATED, USD/HA) | 95.1354
2021 | 28147 | CROPLAND (NON-IRRIGATED, USD/HA) | 61.7762
2020 | 28147 | CROPLAND (NON-IRRIGATED, USD/HA) | 66.7184
2019 | 28147 | CROPLAND (NON-IRRIGATED, USD/HA) | 59.3052
2017 | 28147 | CROPLAND (NON-IRRIGATED, USD/HA) | 56.8342
2016 | 28147 | CROPLAND (NON-IRRIGATED, USD/HA) | 44.4789
2014 | 28147 | CROPLAND (NON-IRRIGATED, USD/HA) | 54.3631
2013 | 28147 | CROPLAND (NON-IRRIGATED, USD/HA) | 48.1855
2012 | 28147 | CROPLAND (NON-IRRIGATED, USD/HA) | 48.1855
2011 | 28147 | CROPLAND (NON-IRRIGATED, USD/HA) | 49.421
2010 | 28147 | CROPLAND (NON-IRRIGATED, USD/HA) | 44.4789
2009 | 28147 | CROPLAND (NON-IRRIGATED, USD/HA) | 51.892
2024 | 12131 | CROPLAND (NON-IRRIGATED, USD/HA) | 85.2512
2024 | 13297 | CROPLAND (NON-IRRIGATED, USD/HA) | 102.5486
2023 | 13297 | CROPLAND (NON-IRRIGATED, USD/HA) | 77.8381
2022 | 13297 | CROPLAND (NON-IRRIGATED, USD/HA) | 84.0157
2021 | 13297 | CROPLAND (NON-IRRIGATED, USD/HA) | 82.7802
2020 | 13297 | CROPLAND (NON-IRRIGATED, USD/HA) | 76.6025
2019 | 13297 | CROPLAND (NON-IRRIGATED, USD/HA) | 54.3631
2017 | 13297 | CROPLAND (NON-IRRIGATED, USD/HA) | 59.3052
2016 | 12131 | CROPLAND (NON-IRRIGATED, USD/HA) | 111.1972
2016 | 13297 | CROPLAND (NON-IRRIGATED, USD/HA) | 55.5986
2014 | 12131 | CROPLAND (NON-IRRIGATED, USD/HA) | 79.0736
2014 | 13297 | CROPLAND (NON-IRRIGATED, USD/HA) | 56.8342
2013 | 13297 | CROPLAND (NON-IRRIGATED, USD/HA) | 67.9539
2012 | 13297 | CROPLAND (NON-IRRIGATED, USD/HA) | 72.896
2011 | 13297 | CROPLAND (NON-IRRIGATED, USD/HA) | 76.6025
2010 | 13297 | CROPLAND (NON-IRRIGATED, USD/HA) | 66.7184
2009 | 12131 | CROPLAND (NON-IRRIGATED, USD/HA) | 97.6065
2009 | 13297 | CROPLAND (NON-IRRIGATED, USD/HA) | 61.7762
2024 | 46129 | CROPLAND (NON-IRRIGATED, USD/HA) | 254.5181
2023 | 46129 | CROPLAND (NON-IRRIGATED, USD/HA) | 232.2787
2023 | 55127 | CROPLAND (NON-IRRIGATED, USD/HA) | 486.7969
2022 | 46129 | CROPLAND (NON-IRRIGATED, USD/HA) | 233.5142
2022 | 55127 | CROPLAND (NON-IRRIGATED, USD/HA) | 489.2679
2021 | 46129 | CROPLAND (NON-IRRIGATED, USD/HA) | 224.8655
2021 | 55127 | CROPLAND (NON-IRRIGATED, USD/HA) | 447.26
2020 | 46129 | CROPLAND (NON-IRRIGATED, USD/HA) | 217.4524
2020 | 55127 | CROPLAND (NON-IRRIGATED, USD/HA) | 447.26
2019 | 46129 | CROPLAND (NON-IRRIGATED, USD/HA) | 218.6879
2019 | 55127 | CROPLAND (NON-IRRIGATED, USD/HA) | 457.1442
2017 | 46129 | CROPLAND (NON-IRRIGATED, USD/HA) | 207.5682
2017 | 55127 | CROPLAND (NON-IRRIGATED, USD/HA) | 454.6732
2016 | 46129 | CROPLAND (NON-IRRIGATED, USD/HA) | 213.7458
2016 | 55127 | CROPLAND (NON-IRRIGATED, USD/HA) | 469.4995
2014 | 46129 | CROPLAND (NON-IRRIGATED, USD/HA) | 203.8616
2014 | 55127 | CROPLAND (NON-IRRIGATED, USD/HA) | 474.4416
2013 | 46129 | CROPLAND (NON-IRRIGATED, USD/HA) | 154.4406
2013 | 55127 | CROPLAND (NON-IRRIGATED, USD/HA) | 449.7311
2012 | 46129 | CROPLAND (NON-IRRIGATED, USD/HA) | 143.3209
2012 | 55127 | CROPLAND (NON-IRRIGATED, USD/HA) | 432.4337
2011 | 46129 | CROPLAND (NON-IRRIGATED, USD/HA) | 118.6104
2011 | 55127 | CROPLAND (NON-IRRIGATED, USD/HA) | 365.7154
2010 | 46129 | CROPLAND (NON-IRRIGATED, USD/HA) | 111.1972
2010 | 55127 | CROPLAND (NON-IRRIGATED, USD/HA) | 321.2365
2009 | 46129 | CROPLAND (NON-IRRIGATED, USD/HA) | 111.1972
2009 | 55127 | CROPLAND (NON-IRRIGATED, USD/HA) | 311.3523
2008 | 46129 | CROPLAND (NON-IRRIGATED, USD/HA) | 102.5486
2008 | 55127 | CROPLAND (NON-IRRIGATED, USD/HA) | 301.4681
2024 | 19179 | CROPLAND (NON-IRRIGATED, USD/HA) | 583.1678
2023 | 19179 | CROPLAND (NON-IRRIGATED, USD/HA) | 593.052
2022 | 19179 | CROPLAND (NON-IRRIGATED, USD/HA) | 570.8125
2021 | 19179 | CROPLAND (NON-IRRIGATED, USD/HA) | 548.5731
2020 | 19179 | CROPLAND (NON-IRRIGATED, USD/HA) | 538.6889
2019 | 19179 | CROPLAND (NON-IRRIGATED, USD/HA) | 486.7969
2017 | 19179 | CROPLAND (NON-IRRIGATED, USD/HA) | 546.102
2016 | 19179 | CROPLAND (NON-IRRIGATED, USD/HA) | 504.0942
2014 | 19179 | CROPLAND (NON-IRRIGATED, USD/HA) | 489.2679
2013 | 19179 | CROPLAND (NON-IRRIGATED, USD/HA) | 476.9126
2012 | 19179 | CROPLAND (NON-IRRIGATED, USD/HA) | 444.789
2011 | 19179 | CROPLAND (NON-IRRIGATED, USD/HA) | 434.9048
2010 | 19179 | CROPLAND (NON-IRRIGATED, USD/HA) | 417.6074
2009 | 19179 | CROPLAND (NON-IRRIGATED, USD/HA) | 395.368
2008 | 19179 | CROPLAND (NON-IRRIGATED, USD/HA) | 363.2443
2024 | 38101 | CROPLAND (NON-IRRIGATED, USD/HA) | 138.3788
2023 | 38101 | CROPLAND (NON-IRRIGATED, USD/HA) | 138.3788
2022 | 38101 | CROPLAND (NON-IRRIGATED, USD/HA) | 139.6143
2021 | 38101 | CROPLAND (NON-IRRIGATED, USD/HA) | 135.9077
2020 | 38101 | CROPLAND (NON-IRRIGATED, USD/HA) | 124.788
2019 | 38101 | CROPLAND (NON-IRRIGATED, USD/HA) | 124.788
2017 | 38101 | CROPLAND (NON-IRRIGATED, USD/HA) | 124.788
2016 | 38101 | CROPLAND (NON-IRRIGATED, USD/HA) | 124.788
2014 | 38101 | CROPLAND (NON-IRRIGATED, USD/HA) | 124.788
2013 | 38101 | CROPLAND (NON-IRRIGATED, USD/HA) | 113.6683
2013 | 48475 | CROPLAND (NON-IRRIGATED, USD/HA) | 22.9808
2012 | 38101 | CROPLAND (NON-IRRIGATED, USD/HA) | 111.1972
2011 | 38101 | CROPLAND (NON-IRRIGATED, USD/HA) | 107.4907
2010 | 38101 | CROPLAND (NON-IRRIGATED, USD/HA) | 100.0775
2009 | 38101 | CROPLAND (NON-IRRIGATED, USD/HA) | 101.3131
2008 | 38101 | CROPLAND (NON-IRRIGATED, USD/HA) | 95.1354
2022 | 13299 | CROPLAND (NON-IRRIGATED, USD/HA) | 219.9235
2019 | 13299 | CROPLAND (NON-IRRIGATED, USD/HA) | 193.9774
2017 | 13299 | CROPLAND (NON-IRRIGATED, USD/HA) | 192.7419
2014 | 13299 | CROPLAND (NON-IRRIGATED, USD/HA) | 197.684
2013 | 13299 | CROPLAND (NON-IRRIGATED, USD/HA) | 207.5682
2012 | 13299 | CROPLAND (NON-IRRIGATED, USD/HA) | 189.0353
2011 | 13299 | CROPLAND (NON-IRRIGATED, USD/HA) | 186.5643
2010 | 13299 | CROPLAND (NON-IRRIGATED, USD/HA) | 148.263
2009 | 13299 | CROPLAND (NON-IRRIGATED, USD/HA) | 159.3827
2024 | 17187 | CROPLAND (NON-IRRIGATED, USD/HA) | 689.423
2024 | 18171 | CROPLAND (NON-IRRIGATED, USD/HA) | 686.9519
2024 | 19181 | CROPLAND (NON-IRRIGATED, USD/HA) | 521.3915
2024 | 21227 | CROPLAND (NON-IRRIGATED, USD/HA) | 506.5652
2024 | 28149 | CROPLAND (NON-IRRIGATED, USD/HA) | 355.8312
2024 | 29219 | CROPLAND (NON-IRRIGATED, USD/HA) | 294.055
2024 | 34041 | CROPLAND (NON-IRRIGATED, USD/HA) | 218.6879
2024 | 37185 | CROPLAND (NON-IRRIGATED, USD/HA) | 123.5525
2024 | 39165 | CROPLAND (NON-IRRIGATED, USD/HA) | 331.1207
2024 | 47177 | CROPLAND (NON-IRRIGATED, USD/HA) | 242.1629
2024 | 51187 | CROPLAND (NON-IRRIGATED, USD/HA) | 64.2473
2023 | 13301 | CROPLAND (NON-IRRIGATED, USD/HA) | 51.892
2023 | 17187 | CROPLAND (NON-IRRIGATED, USD/HA) | 731.4308
2023 | 18171 | CROPLAND (NON-IRRIGATED, USD/HA) | 669.6545
2023 | 19181 | CROPLAND (NON-IRRIGATED, USD/HA) | 462.0863
2023 | 21227 | CROPLAND (NON-IRRIGATED, USD/HA) | 449.7311
2023 | 28149 | CROPLAND (NON-IRRIGATED, USD/HA) | 240.9274
2023 | 29219 | CROPLAND (NON-IRRIGATED, USD/HA) | 311.3523
2023 | 34041 | CROPLAND (NON-IRRIGATED, USD/HA) | 170.5025
2023 | 37185 | CROPLAND (NON-IRRIGATED, USD/HA) | 126.0236
2023 | 39165 | CROPLAND (NON-IRRIGATED, USD/HA) | 321.2365
2023 | 42123 | CROPLAND (NON-IRRIGATED, USD/HA) | 98.842
2023 | 47177 | CROPLAND (NON-IRRIGATED, USD/HA) | 217.4524
2022 | 17187 | CROPLAND (NON-IRRIGATED, USD/HA) | 657.2993
2022 | 18171 | CROPLAND (NON-IRRIGATED, USD/HA) | 610.3493
2022 | 19181 | CROPLAND (NON-IRRIGATED, USD/HA) | 511.5073
2022 | 21227 | CROPLAND (NON-IRRIGATED, USD/HA) | 405.2522
2022 | 29219 | CROPLAND (NON-IRRIGATED, USD/HA) | 336.0628
2022 | 34041 | CROPLAND (NON-IRRIGATED, USD/HA) | 213.7458
2022 | 37185 | CROPLAND (NON-IRRIGATED, USD/HA) | 112.4328
2022 | 39165 | CROPLAND (NON-IRRIGATED, USD/HA) | 323.7075
2022 | 42123 | CROPLAND (NON-IRRIGATED, USD/HA) | 60.5407
2022 | 47177 | CROPLAND (NON-IRRIGATED, USD/HA) | 218.6879
2021 | 13301 | CROPLAND (NON-IRRIGATED, USD/HA) | 56.8342
2021 | 17187 | CROPLAND (NON-IRRIGATED, USD/HA) | 610.3493
2021 | 18171 | CROPLAND (NON-IRRIGATED, USD/HA) | 597.9941
2021 | 19181 | CROPLAND (NON-IRRIGATED, USD/HA) | 452.2022
2021 | 21227 | CROPLAND (NON-IRRIGATED, USD/HA) | 392.897
2021 | 28149 | CROPLAND (NON-IRRIGATED, USD/HA) | 261.9313
2021 | 29219 | CROPLAND (NON-IRRIGATED, USD/HA) | 271.8155
2021 | 34041 | CROPLAND (NON-IRRIGATED, USD/HA) | 190.2708
2021 | 37185 | CROPLAND (NON-IRRIGATED, USD/HA) | 106.2552
2021 | 39165 | CROPLAND (NON-IRRIGATED, USD/HA) | 311.3523
2021 | 42123 | CROPLAND (NON-IRRIGATED, USD/HA) | 135.9077
2021 | 47177 | CROPLAND (NON-IRRIGATED, USD/HA) | 227.3366
2021 | 51187 | CROPLAND (NON-IRRIGATED, USD/HA) | 90.1933
2020 | 13301 | CROPLAND (NON-IRRIGATED, USD/HA) | 45.7144
2020 | 17187 | CROPLAND (NON-IRRIGATED, USD/HA) | 615.2914
2020 | 18171 | CROPLAND (NON-IRRIGATED, USD/HA) | 585.6389
2020 | 19181 | CROPLAND (NON-IRRIGATED, USD/HA) | 476.9126
2020 | 21227 | CROPLAND (NON-IRRIGATED, USD/HA) | 410.1943
2020 | 28149 | CROPLAND (NON-IRRIGATED, USD/HA) | 308.8813
2020 | 29219 | CROPLAND (NON-IRRIGATED, USD/HA) | 249.5761
2020 | 34041 | CROPLAND (NON-IRRIGATED, USD/HA) | 175.4445
2020 | 37185 | CROPLAND (NON-IRRIGATED, USD/HA) | 106.2552
2020 | 39165 | CROPLAND (NON-IRRIGATED, USD/HA) | 296.526
2020 | 42123 | CROPLAND (NON-IRRIGATED, USD/HA) | 108.7262
2020 | 47177 | CROPLAND (NON-IRRIGATED, USD/HA) | 190.2708
2020 | 51187 | CROPLAND (NON-IRRIGATED, USD/HA) | 79.0736
2019 | 13301 | CROPLAND (NON-IRRIGATED, USD/HA) | 49.421
2019 | 17187 | CROPLAND (NON-IRRIGATED, USD/HA) | 605.4072
2019 | 18171 | CROPLAND (NON-IRRIGATED, USD/HA) | 588.1099
2019 | 19181 | CROPLAND (NON-IRRIGATED, USD/HA) | 444.789
2019 | 21227 | CROPLAND (NON-IRRIGATED, USD/HA) | 459.6153
2019 | 28149 | CROPLAND (NON-IRRIGATED, USD/HA) | 321.2365
2019 | 29219 | CROPLAND (NON-IRRIGATED, USD/HA) | 279.2287
2019 | 34041 | CROPLAND (NON-IRRIGATED, USD/HA) | 187.7998
2019 | 37185 | CROPLAND (NON-IRRIGATED, USD/HA) | 118.6104
2019 | 39165 | CROPLAND (NON-IRRIGATED, USD/HA) | 281.6997
2019 | 47177 | CROPLAND (NON-IRRIGATED, USD/HA) | 214.9813
2019 | 51187 | CROPLAND (NON-IRRIGATED, USD/HA) | 82.7802
2017 | 13301 | CROPLAND (NON-IRRIGATED, USD/HA) | 55.5986
2017 | 17187 | CROPLAND (NON-IRRIGATED, USD/HA) | 602.9362
2017 | 18171 | CROPLAND (NON-IRRIGATED, USD/HA) | 588.1099
2017 | 19181 | CROPLAND (NON-IRRIGATED, USD/HA) | 469.4995
2017 | 21227 | CROPLAND (NON-IRRIGATED, USD/HA) | 425.0206
2017 | 28149 | CROPLAND (NON-IRRIGATED, USD/HA) | 254.5181
2017 | 29219 | CROPLAND (NON-IRRIGATED, USD/HA) | 233.5142
2017 | 34041 | CROPLAND (NON-IRRIGATED, USD/HA) | 177.9156
2017 | 37185 | CROPLAND (NON-IRRIGATED, USD/HA) | 118.6104
2017 | 39165 | CROPLAND (NON-IRRIGATED, USD/HA) | 284.1707
2017 | 47177 | CROPLAND (NON-IRRIGATED, USD/HA) | 177.9156
2017 | 51187 | CROPLAND (NON-IRRIGATED, USD/HA) | 71.6604
2016 | 13301 | CROPLAND (NON-IRRIGATED, USD/HA) | 53.1276
2016 | 17187 | CROPLAND (NON-IRRIGATED, USD/HA) | 612.8204
2016 | 18171 | CROPLAND (NON-IRRIGATED, USD/HA) | 617.7625
2016 | 19181 | CROPLAND (NON-IRRIGATED, USD/HA) | 479.3837
2016 | 21227 | CROPLAND (NON-IRRIGATED, USD/HA) | 420.0785
2016 | 28149 | CROPLAND (NON-IRRIGATED, USD/HA) | 247.105
2016 | 29219 | CROPLAND (NON-IRRIGATED, USD/HA) | 264.4024
2016 | 34041 | CROPLAND (NON-IRRIGATED, USD/HA) | 189.0353
2016 | 37185 | CROPLAND (NON-IRRIGATED, USD/HA) | 113.6683
2016 | 39165 | CROPLAND (NON-IRRIGATED, USD/HA) | 264.4024
2016 | 47177 | CROPLAND (NON-IRRIGATED, USD/HA) | 168.0314
2016 | 51187 | CROPLAND (NON-IRRIGATED, USD/HA) | 56.8342
2014 | 13301 | CROPLAND (NON-IRRIGATED, USD/HA) | 42.0078
2014 | 17187 | CROPLAND (NON-IRRIGATED, USD/HA) | 682.0098
2014 | 18171 | CROPLAND (NON-IRRIGATED, USD/HA) | 627.6467
2014 | 19181 | CROPLAND (NON-IRRIGATED, USD/HA) | 543.631
2014 | 21227 | CROPLAND (NON-IRRIGATED, USD/HA) | 358.3023
2014 | 28149 | CROPLAND (NON-IRRIGATED, USD/HA) | 254.5181
2014 | 29219 | CROPLAND (NON-IRRIGATED, USD/HA) | 191.5064
2014 | 34041 | CROPLAND (NON-IRRIGATED, USD/HA) | 111.1972
2014 | 37185 | CROPLAND (NON-IRRIGATED, USD/HA) | 130.9657
2014 | 39165 | CROPLAND (NON-IRRIGATED, USD/HA) | 266.8734
2014 | 47177 | CROPLAND (NON-IRRIGATED, USD/HA) | 210.0393
2014 | 51187 | CROPLAND (NON-IRRIGATED, USD/HA) | 56.8342
2013 | 13301 | CROPLAND (NON-IRRIGATED, USD/HA) | 43.2434
2013 | 17187 | CROPLAND (NON-IRRIGATED, USD/HA) | 610.3493
2013 | 18171 | CROPLAND (NON-IRRIGATED, USD/HA) | 605.4072
2013 | 19181 | CROPLAND (NON-IRRIGATED, USD/HA) | 528.8047
2013 | 21227 | CROPLAND (NON-IRRIGATED, USD/HA) | 380.5417
2013 | 28149 | CROPLAND (NON-IRRIGATED, USD/HA) | 249.5761
2013 | 29219 | CROPLAND (NON-IRRIGATED, USD/HA) | 240.9274
2013 | 34041 | CROPLAND (NON-IRRIGATED, USD/HA) | 105.0196
2013 | 37185 | CROPLAND (NON-IRRIGATED, USD/HA) | 123.5525
2013 | 39165 | CROPLAND (NON-IRRIGATED, USD/HA) | 240.9274
2013 | 47177 | CROPLAND (NON-IRRIGATED, USD/HA) | 182.8577
2013 | 51187 | CROPLAND (NON-IRRIGATED, USD/HA) | 45.7144
2012 | 13301 | CROPLAND (NON-IRRIGATED, USD/HA) | 43.2434
2012 | 17187 | CROPLAND (NON-IRRIGATED, USD/HA) | 590.581
2012 | 18171 | CROPLAND (NON-IRRIGATED, USD/HA) | 489.2679
2012 | 19181 | CROPLAND (NON-IRRIGATED, USD/HA) | 511.5073
2012 | 21227 | CROPLAND (NON-IRRIGATED, USD/HA) | 303.9391
2012 | 28149 | CROPLAND (NON-IRRIGATED, USD/HA) | 259.4602
2012 | 29219 | CROPLAND (NON-IRRIGATED, USD/HA) | 203.8616
2012 | 34041 | CROPLAND (NON-IRRIGATED, USD/HA) | 122.317
2012 | 37185 | CROPLAND (NON-IRRIGATED, USD/HA) | 66.7184
2012 | 39165 | CROPLAND (NON-IRRIGATED, USD/HA) | 240.9274
2012 | 47177 | CROPLAND (NON-IRRIGATED, USD/HA) | 185.3287
2012 | 51187 | CROPLAND (NON-IRRIGATED, USD/HA) | 49.421
2011 | 13301 | CROPLAND (NON-IRRIGATED, USD/HA) | 45.7144
2011 | 17187 | CROPLAND (NON-IRRIGATED, USD/HA) | 553.5152
2011 | 18171 | CROPLAND (NON-IRRIGATED, USD/HA) | 434.9048
2011 | 19181 | CROPLAND (NON-IRRIGATED, USD/HA) | 454.6732
2011 | 21227 | CROPLAND (NON-IRRIGATED, USD/HA) | 306.4102
2011 | 28149 | CROPLAND (NON-IRRIGATED, USD/HA) | 232.2787
2011 | 29219 | CROPLAND (NON-IRRIGATED, USD/HA) | 172.9735
2011 | 34041 | CROPLAND (NON-IRRIGATED, USD/HA) | 112.4328
2011 | 37185 | CROPLAND (NON-IRRIGATED, USD/HA) | 96.3709
2011 | 39165 | CROPLAND (NON-IRRIGATED, USD/HA) | 228.5721
2011 | 47177 | CROPLAND (NON-IRRIGATED, USD/HA) | 155.6762
2010 | 17187 | CROPLAND (NON-IRRIGATED, USD/HA) | 491.7389
2010 | 18171 | CROPLAND (NON-IRRIGATED, USD/HA) | 378.0707
2010 | 19181 | CROPLAND (NON-IRRIGATED, USD/HA) | 444.789
2010 | 21227 | CROPLAND (NON-IRRIGATED, USD/HA) | 291.5839
2010 | 28149 | CROPLAND (NON-IRRIGATED, USD/HA) | 237.2208
2010 | 29219 | CROPLAND (NON-IRRIGATED, USD/HA) | 171.738
2010 | 34041 | CROPLAND (NON-IRRIGATED, USD/HA) | 81.5447
2010 | 37185 | CROPLAND (NON-IRRIGATED, USD/HA) | 64.2473
2010 | 47177 | CROPLAND (NON-IRRIGATED, USD/HA) | 156.9117
2010 | 51187 | CROPLAND (NON-IRRIGATED, USD/HA) | 54.3631
2009 | 13301 | CROPLAND (NON-IRRIGATED, USD/HA) | 38.3013
2009 | 17187 | CROPLAND (NON-IRRIGATED, USD/HA) | 454.6732
2009 | 18171 | CROPLAND (NON-IRRIGATED, USD/HA) | 420.0785
2009 | 19181 | CROPLAND (NON-IRRIGATED, USD/HA) | 462.0863
2009 | 21227 | CROPLAND (NON-IRRIGATED, USD/HA) | 247.105
2009 | 28149 | CROPLAND (NON-IRRIGATED, USD/HA) | 132.2012
2009 | 29219 | CROPLAND (NON-IRRIGATED, USD/HA) | 172.9735
2009 | 34041 | CROPLAND (NON-IRRIGATED, USD/HA) | 93.8999
2009 | 37185 | CROPLAND (NON-IRRIGATED, USD/HA) | 65.4828
2009 | 42123 | CROPLAND (NON-IRRIGATED, USD/HA) | 50.6565
2009 | 47177 | CROPLAND (NON-IRRIGATED, USD/HA) | 128.4946
2009 | 51187 | CROPLAND (NON-IRRIGATED, USD/HA) | 50.6565
2008 | 17187 | CROPLAND (NON-IRRIGATED, USD/HA) | 484.3258
2008 | 18171 | CROPLAND (NON-IRRIGATED, USD/HA) | 375.5996
2008 | 19181 | CROPLAND (NON-IRRIGATED, USD/HA) | 385.4838
2008 | 21227 | CROPLAND (NON-IRRIGATED, USD/HA) | 192.7419
2008 | 34041 | CROPLAND (NON-IRRIGATED, USD/HA) | 88.9578
2008 | 37185 | CROPLAND (NON-IRRIGATED, USD/HA) | 98.842
2008 | 39165 | CROPLAND (NON-IRRIGATED, USD/HA) | 208.8037
2008 | 47177 | CROPLAND (NON-IRRIGATED, USD/HA) | 121.0815
2024 | 18173 | CROPLAND (NON-IRRIGATED, USD/HA) | 481.8547
2023 | 18173 | CROPLAND (NON-IRRIGATED, USD/HA) | 434.9048
2022 | 18173 | CROPLAND (NON-IRRIGATED, USD/HA) | 407.7233
2021 | 18173 | CROPLAND (NON-IRRIGATED, USD/HA) | 385.4838
2020 | 18173 | CROPLAND (NON-IRRIGATED, USD/HA) | 350.8891
2019 | 18173 | CROPLAND (NON-IRRIGATED, USD/HA) | 383.0127
2017 | 18173 | CROPLAND (NON-IRRIGATED, USD/HA) | 341.0049
2016 | 18173 | CROPLAND (NON-IRRIGATED, USD/HA) | 345.947
2014 | 18173 | CROPLAND (NON-IRRIGATED, USD/HA) | 321.2365
2013 | 18173 | CROPLAND (NON-IRRIGATED, USD/HA) | 321.2365
2012 | 18173 | CROPLAND (NON-IRRIGATED, USD/HA) | 303.9391
2011 | 18173 | CROPLAND (NON-IRRIGATED, USD/HA) | 238.4563
2010 | 18173 | CROPLAND (NON-IRRIGATED, USD/HA) | 233.5142
2009 | 18173 | CROPLAND (NON-IRRIGATED, USD/HA) | 247.105
2008 | 18173 | CROPLAND (NON-IRRIGATED, USD/HA) | 214.9813
2019 | 49051 | CROPLAND (NON-IRRIGATED, USD/HA) | 37.0658
2016 | 49051 | CROPLAND (NON-IRRIGATED, USD/HA) | 59.3052
2024 | 41065 | CROPLAND (NON-IRRIGATED, USD/HA) | 159.3827
2023 | 41065 | CROPLAND (NON-IRRIGATED, USD/HA) | 174.209
2022 | 41065 | CROPLAND (NON-IRRIGATED, USD/HA) | 147.0275
2021 | 41065 | CROPLAND (NON-IRRIGATED, USD/HA) | 81.5447
2020 | 41065 | CROPLAND (NON-IRRIGATED, USD/HA) | 81.5447
2017 | 41065 | CROPLAND (NON-IRRIGATED, USD/HA) | 76.6025
2016 | 41065 | CROPLAND (NON-IRRIGATED, USD/HA) | 96.3709
2014 | 41065 | CROPLAND (NON-IRRIGATED, USD/HA) | 93.8999
2011 | 41065 | CROPLAND (NON-IRRIGATED, USD/HA) | 113.6683
2009 | 41065 | CROPLAND (NON-IRRIGATED, USD/HA) | 121.0815
2024 | 27161 | CROPLAND (NON-IRRIGATED, USD/HA) | 652.3572
2023 | 27161 | CROPLAND (NON-IRRIGATED, USD/HA) | 667.1835
2022 | 27161 | CROPLAND (NON-IRRIGATED, USD/HA) | 610.3493
2021 | 27161 | CROPLAND (NON-IRRIGATED, USD/HA) | 526.3337
2020 | 27161 | CROPLAND (NON-IRRIGATED, USD/HA) | 513.9784
2019 | 27161 | CROPLAND (NON-IRRIGATED, USD/HA) | 513.9784
2017 | 27161 | CROPLAND (NON-IRRIGATED, USD/HA) | 533.7468
2016 | 27161 | CROPLAND (NON-IRRIGATED, USD/HA) | 573.2836
2013 | 27161 | CROPLAND (NON-IRRIGATED, USD/HA) | 595.5231
2012 | 27161 | CROPLAND (NON-IRRIGATED, USD/HA) | 511.5073
2011 | 27161 | CROPLAND (NON-IRRIGATED, USD/HA) | 427.4916
2010 | 27161 | CROPLAND (NON-IRRIGATED, USD/HA) | 387.9549
2009 | 27161 | CROPLAND (NON-IRRIGATED, USD/HA) | 365.7154
2008 | 27161 | CROPLAND (NON-IRRIGATED, USD/HA) | 370.6575
2024 | 55129 | CROPLAND (NON-IRRIGATED, USD/HA) | 171.738
2023 | 55129 | CROPLAND (NON-IRRIGATED, USD/HA) | 156.9117
2022 | 55129 | CROPLAND (NON-IRRIGATED, USD/HA) | 145.7919
2021 | 55129 | CROPLAND (NON-IRRIGATED, USD/HA) | 142.0854
2020 | 55129 | CROPLAND (NON-IRRIGATED, USD/HA) | 140.8499
2019 | 55129 | CROPLAND (NON-IRRIGATED, USD/HA) | 122.317
2017 | 55129 | CROPLAND (NON-IRRIGATED, USD/HA) | 126.0236
2016 | 55129 | CROPLAND (NON-IRRIGATED, USD/HA) | 138.3788
2014 | 55129 | CROPLAND (NON-IRRIGATED, USD/HA) | 119.8459
2013 | 55129 | CROPLAND (NON-IRRIGATED, USD/HA) | 122.317
2012 | 55129 | CROPLAND (NON-IRRIGATED, USD/HA) | 113.6683
2011 | 55129 | CROPLAND (NON-IRRIGATED, USD/HA) | 107.4907
2010 | 55129 | CROPLAND (NON-IRRIGATED, USD/HA) | 79.0736
2009 | 55129 | CROPLAND (NON-IRRIGATED, USD/HA) | 84.0157
2008 | 55129 | CROPLAND (NON-IRRIGATED, USD/HA) | 74.1315
2024 | 1129 | CROPLAND (NON-IRRIGATED, USD/HA) | 65.4828
2024 | 5143 | CROPLAND (NON-IRRIGATED, USD/HA) | 107.4907
2024 | 8121 | CROPLAND (NON-IRRIGATED, USD/HA) | 103.7841
2024 | 12133 | CROPLAND (NON-IRRIGATED, USD/HA) | 128.4946
2024 | 13303 | CROPLAND (NON-IRRIGATED, USD/HA) | 105.0196
2024 | 17189 | CROPLAND (NON-IRRIGATED, USD/HA) | 442.3179
2024 | 18175 | CROPLAND (NON-IRRIGATED, USD/HA) | 400.3101
2024 | 19183 | CROPLAND (NON-IRRIGATED, USD/HA) | 664.7124
2024 | 20201 | CROPLAND (NON-IRRIGATED, USD/HA) | 203.8616
2024 | 21229 | CROPLAND (NON-IRRIGATED, USD/HA) | 185.3287
2024 | 22117 | CROPLAND (NON-IRRIGATED, USD/HA) | 87.7223
2024 | 24043 | CROPLAND (NON-IRRIGATED, USD/HA) | 294.055
2024 | 27163 | CROPLAND (NON-IRRIGATED, USD/HA) | 390.4259
2024 | 29221 | CROPLAND (NON-IRRIGATED, USD/HA) | 58.0697
2024 | 31177 | CROPLAND (NON-IRRIGATED, USD/HA) | 580.6967
2024 | 36115 | CROPLAND (NON-IRRIGATED, USD/HA) | 151.9696
2024 | 37187 | CROPLAND (NON-IRRIGATED, USD/HA) | 318.7654
2024 | 39167 | CROPLAND (NON-IRRIGATED, USD/HA) | 172.9735
2024 | 40147 | CROPLAND (NON-IRRIGATED, USD/HA) | 80.3091
2024 | 41067 | CROPLAND (NON-IRRIGATED, USD/HA) | 355.8312
2024 | 42125 | CROPLAND (NON-IRRIGATED, USD/HA) | 92.6644
2024 | 47179 | CROPLAND (NON-IRRIGATED, USD/HA) | 142.0854
2024 | 48477 | CROPLAND (NON-IRRIGATED, USD/HA) | 46.95
2024 | 50023 | CROPLAND (NON-IRRIGATED, USD/HA) | 138.3788
2024 | 51191 | CROPLAND (NON-IRRIGATED, USD/HA) | 96.3709
2024 | 55131 | CROPLAND (NON-IRRIGATED, USD/HA) | 341.0049
2023 | 1129 | CROPLAND (NON-IRRIGATED, USD/HA) | 158.1472
2023 | 5143 | CROPLAND (NON-IRRIGATED, USD/HA) | 138.3788
2023 | 8121 | CROPLAND (NON-IRRIGATED, USD/HA) | 91.4288
2023 | 12133 | CROPLAND (NON-IRRIGATED, USD/HA) | 172.9735
2023 | 13303 | CROPLAND (NON-IRRIGATED, USD/HA) | 74.1315
2023 | 16087 | CROPLAND (NON-IRRIGATED, USD/HA) | 74.1315
2023 | 17189 | CROPLAND (NON-IRRIGATED, USD/HA) | 434.9048
2023 | 18175 | CROPLAND (NON-IRRIGATED, USD/HA) | 368.1864
2023 | 19183 | CROPLAND (NON-IRRIGATED, USD/HA) | 657.2993
2023 | 20201 | CROPLAND (NON-IRRIGATED, USD/HA) | 211.2748
2023 | 21229 | CROPLAND (NON-IRRIGATED, USD/HA) | 206.3327
2023 | 22117 | CROPLAND (NON-IRRIGATED, USD/HA) | 75.367
2023 | 24043 | CROPLAND (NON-IRRIGATED, USD/HA) | 223.63
2023 | 27163 | CROPLAND (NON-IRRIGATED, USD/HA) | 363.2443
2023 | 28151 | CROPLAND (NON-IRRIGATED, USD/HA) | 358.3023
2023 | 29221 | CROPLAND (NON-IRRIGATED, USD/HA) | 55.5986
2023 | 31177 | CROPLAND (NON-IRRIGATED, USD/HA) | 605.4072
2023 | 36115 | CROPLAND (NON-IRRIGATED, USD/HA) | 155.6762
2023 | 37187 | CROPLAND (NON-IRRIGATED, USD/HA) | 296.526
2023 | 39167 | CROPLAND (NON-IRRIGATED, USD/HA) | 135.9077
2023 | 41067 | CROPLAND (NON-IRRIGATED, USD/HA) | 353.3601
2023 | 42125 | CROPLAND (NON-IRRIGATED, USD/HA) | 61.7762
2023 | 47179 | CROPLAND (NON-IRRIGATED, USD/HA) | 140.8499
2023 | 48477 | CROPLAND (NON-IRRIGATED, USD/HA) | 48.1855
2023 | 50023 | CROPLAND (NON-IRRIGATED, USD/HA) | 145.7919
2023 | 51191 | CROPLAND (NON-IRRIGATED, USD/HA) | 112.4328
2023 | 55131 | CROPLAND (NON-IRRIGATED, USD/HA) | 321.2365
2022 | 5143 | CROPLAND (NON-IRRIGATED, USD/HA) | 102.5486
2022 | 8121 | CROPLAND (NON-IRRIGATED, USD/HA) | 87.7223
2022 | 12133 | CROPLAND (NON-IRRIGATED, USD/HA) | 112.4328
2022 | 13303 | CROPLAND (NON-IRRIGATED, USD/HA) | 61.7762
2022 | 16087 | CROPLAND (NON-IRRIGATED, USD/HA) | 135.9077
2022 | 17189 | CROPLAND (NON-IRRIGATED, USD/HA) | 425.0206
2022 | 18175 | CROPLAND (NON-IRRIGATED, USD/HA) | 350.8891
2022 | 19183 | CROPLAND (NON-IRRIGATED, USD/HA) | 585.6389
2022 | 20201 | CROPLAND (NON-IRRIGATED, USD/HA) | 205.0971
2022 | 21229 | CROPLAND (NON-IRRIGATED, USD/HA) | 180.3867
2022 | 22117 | CROPLAND (NON-IRRIGATED, USD/HA) | 67.9539
2022 | 24043 | CROPLAND (NON-IRRIGATED, USD/HA) | 211.2748
2022 | 27163 | CROPLAND (NON-IRRIGATED, USD/HA) | 378.0707
2022 | 28151 | CROPLAND (NON-IRRIGATED, USD/HA) | 333.5917
2022 | 29221 | CROPLAND (NON-IRRIGATED, USD/HA) | 63.0118
2022 | 31177 | CROPLAND (NON-IRRIGATED, USD/HA) | 563.3994
2022 | 36115 | CROPLAND (NON-IRRIGATED, USD/HA) | 147.0275
2022 | 39167 | CROPLAND (NON-IRRIGATED, USD/HA) | 158.1472
2022 | 40147 | CROPLAND (NON-IRRIGATED, USD/HA) | 22.4866
2022 | 41067 | CROPLAND (NON-IRRIGATED, USD/HA) | 358.3023
2022 | 42125 | CROPLAND (NON-IRRIGATED, USD/HA) | 45.7144
2022 | 47179 | CROPLAND (NON-IRRIGATED, USD/HA) | 149.4985
2022 | 48477 | CROPLAND (NON-IRRIGATED, USD/HA) | 39.5368
2022 | 50023 | CROPLAND (NON-IRRIGATED, USD/HA) | 98.842
2022 | 51191 | CROPLAND (NON-IRRIGATED, USD/HA) | 118.6104
2022 | 55131 | CROPLAND (NON-IRRIGATED, USD/HA) | 333.5917
2021 | 5143 | CROPLAND (NON-IRRIGATED, USD/HA) | 79.0736
2021 | 8121 | CROPLAND (NON-IRRIGATED, USD/HA) | 95.1354
2021 | 12133 | CROPLAND (NON-IRRIGATED, USD/HA) | 116.1393
2021 | 13303 | CROPLAND (NON-IRRIGATED, USD/HA) | 86.4868
2021 | 17189 | CROPLAND (NON-IRRIGATED, USD/HA) | 373.1286
2021 | 18175 | CROPLAND (NON-IRRIGATED, USD/HA) | 336.0628
2021 | 19183 | CROPLAND (NON-IRRIGATED, USD/HA) | 528.8047
2021 | 20201 | CROPLAND (NON-IRRIGATED, USD/HA) | 181.6222
2021 | 21229 | CROPLAND (NON-IRRIGATED, USD/HA) | 210.0393
2021 | 22117 | CROPLAND (NON-IRRIGATED, USD/HA) | 61.7762
2021 | 24043 | CROPLAND (NON-IRRIGATED, USD/HA) | 237.2208
2021 | 27163 | CROPLAND (NON-IRRIGATED, USD/HA) | 355.8312
2021 | 28151 | CROPLAND (NON-IRRIGATED, USD/HA) | 331.1207
2021 | 29221 | CROPLAND (NON-IRRIGATED, USD/HA) | 85.2512
2021 | 31177 | CROPLAND (NON-IRRIGATED, USD/HA) | 578.2257
2021 | 36115 | CROPLAND (NON-IRRIGATED, USD/HA) | 117.3749
2021 | 37187 | CROPLAND (NON-IRRIGATED, USD/HA) | 298.9971
2021 | 39167 | CROPLAND (NON-IRRIGATED, USD/HA) | 138.3788
2021 | 40147 | CROPLAND (NON-IRRIGATED, USD/HA) | 72.896
2021 | 41067 | CROPLAND (NON-IRRIGATED, USD/HA) | 271.8155
2021 | 42125 | CROPLAND (NON-IRRIGATED, USD/HA) | 48.1855
2021 | 47179 | CROPLAND (NON-IRRIGATED, USD/HA) | 138.3788
2021 | 48477 | CROPLAND (NON-IRRIGATED, USD/HA) | 48.1855
2021 | 50023 | CROPLAND (NON-IRRIGATED, USD/HA) | 112.4328
2021 | 51191 | CROPLAND (NON-IRRIGATED, USD/HA) | 102.5486
2021 | 55131 | CROPLAND (NON-IRRIGATED, USD/HA) | 294.055
2020 | 1129 | CROPLAND (NON-IRRIGATED, USD/HA) | 77.8381
2020 | 5143 | CROPLAND (NON-IRRIGATED, USD/HA) | 79.0736
2020 | 8121 | CROPLAND (NON-IRRIGATED, USD/HA) | 77.8381
2020 | 12133 | CROPLAND (NON-IRRIGATED, USD/HA) | 138.3788
2020 | 13303 | CROPLAND (NON-IRRIGATED, USD/HA) | 101.3131
2020 | 17189 | CROPLAND (NON-IRRIGATED, USD/HA) | 345.947
2020 | 18175 | CROPLAND (NON-IRRIGATED, USD/HA) | 345.947
2020 | 19183 | CROPLAND (NON-IRRIGATED, USD/HA) | 538.6889
2020 | 20201 | CROPLAND (NON-IRRIGATED, USD/HA) | 196.4485
2020 | 21229 | CROPLAND (NON-IRRIGATED, USD/HA) | 271.8155
2020 | 22117 | CROPLAND (NON-IRRIGATED, USD/HA) | 70.4249
2020 | 24043 | CROPLAND (NON-IRRIGATED, USD/HA) | 198.9195
2020 | 27163 | CROPLAND (NON-IRRIGATED, USD/HA) | 303.9391
2020 | 28151 | CROPLAND (NON-IRRIGATED, USD/HA) | 296.526
2020 | 31177 | CROPLAND (NON-IRRIGATED, USD/HA) | 555.9863
2020 | 36115 | CROPLAND (NON-IRRIGATED, USD/HA) | 111.1972
2020 | 39167 | CROPLAND (NON-IRRIGATED, USD/HA) | 147.0275
2020 | 41067 | CROPLAND (NON-IRRIGATED, USD/HA) | 294.055
2020 | 42125 | CROPLAND (NON-IRRIGATED, USD/HA) | 75.367
2020 | 47179 | CROPLAND (NON-IRRIGATED, USD/HA) | 123.5525
2020 | 48477 | CROPLAND (NON-IRRIGATED, USD/HA) | 38.3013
2020 | 50023 | CROPLAND (NON-IRRIGATED, USD/HA) | 112.4328
2020 | 51191 | CROPLAND (NON-IRRIGATED, USD/HA) | 121.0815
2020 | 55131 | CROPLAND (NON-IRRIGATED, USD/HA) | 294.055
2019 | 1129 | CROPLAND (NON-IRRIGATED, USD/HA) | 117.3749
2019 | 8121 | CROPLAND (NON-IRRIGATED, USD/HA) | 90.1933
2019 | 12133 | CROPLAND (NON-IRRIGATED, USD/HA) | 126.0236
2019 | 13303 | CROPLAND (NON-IRRIGATED, USD/HA) | 82.7802
2019 | 16087 | CROPLAND (NON-IRRIGATED, USD/HA) | 77.8381
2019 | 17189 | CROPLAND (NON-IRRIGATED, USD/HA) | 343.476
2019 | 18175 | CROPLAND (NON-IRRIGATED, USD/HA) | 383.0127
2019 | 19183 | CROPLAND (NON-IRRIGATED, USD/HA) | 590.581
2019 | 20201 | CROPLAND (NON-IRRIGATED, USD/HA) | 189.0353
2019 | 21229 | CROPLAND (NON-IRRIGATED, USD/HA) | 197.684
2019 | 22117 | CROPLAND (NON-IRRIGATED, USD/HA) | 49.421
2019 | 24043 | CROPLAND (NON-IRRIGATED, USD/HA) | 184.0932
2019 | 27163 | CROPLAND (NON-IRRIGATED, USD/HA) | 353.3601
2019 | 28151 | CROPLAND (NON-IRRIGATED, USD/HA) | 303.9391
2019 | 29221 | CROPLAND (NON-IRRIGATED, USD/HA) | 63.0118
2019 | 31177 | CROPLAND (NON-IRRIGATED, USD/HA) | 548.5731
2019 | 36115 | CROPLAND (NON-IRRIGATED, USD/HA) | 95.1354
2019 | 37187 | CROPLAND (NON-IRRIGATED, USD/HA) | 296.526
2019 | 39167 | CROPLAND (NON-IRRIGATED, USD/HA) | 143.3209
2019 | 40147 | CROPLAND (NON-IRRIGATED, USD/HA) | 53.1276
2019 | 41067 | CROPLAND (NON-IRRIGATED, USD/HA) | 308.8813
2019 | 42125 | CROPLAND (NON-IRRIGATED, USD/HA) | 92.6644
2019 | 47179 | CROPLAND (NON-IRRIGATED, USD/HA) | 133.4367
2019 | 50023 | CROPLAND (NON-IRRIGATED, USD/HA) | 106.2552
2019 | 51191 | CROPLAND (NON-IRRIGATED, USD/HA) | 91.4288
2019 | 55131 | CROPLAND (NON-IRRIGATED, USD/HA) | 276.7576
2017 | 1129 | CROPLAND (NON-IRRIGATED, USD/HA) | 108.7262
2017 | 8121 | CROPLAND (NON-IRRIGATED, USD/HA) | 79.0736
2017 | 12133 | CROPLAND (NON-IRRIGATED, USD/HA) | 119.8459
2017 | 13303 | CROPLAND (NON-IRRIGATED, USD/HA) | 80.3091
2017 | 16087 | CROPLAND (NON-IRRIGATED, USD/HA) | 67.9539
2017 | 17189 | CROPLAND (NON-IRRIGATED, USD/HA) | 355.8312
2017 | 18175 | CROPLAND (NON-IRRIGATED, USD/HA) | 326.1786
2017 | 19183 | CROPLAND (NON-IRRIGATED, USD/HA) | 593.052
2017 | 20201 | CROPLAND (NON-IRRIGATED, USD/HA) | 193.9774
2017 | 21229 | CROPLAND (NON-IRRIGATED, USD/HA) | 247.105
2017 | 22117 | CROPLAND (NON-IRRIGATED, USD/HA) | 58.0697
2017 | 24043 | CROPLAND (NON-IRRIGATED, USD/HA) | 217.4524
2017 | 27163 | CROPLAND (NON-IRRIGATED, USD/HA) | 281.6997
2017 | 28151 | CROPLAND (NON-IRRIGATED, USD/HA) | 284.1707
2017 | 29221 | CROPLAND (NON-IRRIGATED, USD/HA) | 72.896
2017 | 31177 | CROPLAND (NON-IRRIGATED, USD/HA) | 543.631
2017 | 36115 | CROPLAND (NON-IRRIGATED, USD/HA) | 109.9617
2017 | 37187 | CROPLAND (NON-IRRIGATED, USD/HA) | 316.2944
2017 | 39167 | CROPLAND (NON-IRRIGATED, USD/HA) | 144.5564
2017 | 41067 | CROPLAND (NON-IRRIGATED, USD/HA) | 311.3523
2017 | 42125 | CROPLAND (NON-IRRIGATED, USD/HA) | 76.6025
2017 | 47179 | CROPLAND (NON-IRRIGATED, USD/HA) | 121.0815
2017 | 48477 | CROPLAND (NON-IRRIGATED, USD/HA) | 34.5947
2017 | 50023 | CROPLAND (NON-IRRIGATED, USD/HA) | 108.7262
2017 | 51191 | CROPLAND (NON-IRRIGATED, USD/HA) | 116.1393
2017 | 55131 | CROPLAND (NON-IRRIGATED, USD/HA) | 266.8734
2016 | 1129 | CROPLAND (NON-IRRIGATED, USD/HA) | 79.0736
2016 | 5143 | CROPLAND (NON-IRRIGATED, USD/HA) | 66.7184
2016 | 8121 | CROPLAND (NON-IRRIGATED, USD/HA) | 69.1894
2016 | 12133 | CROPLAND (NON-IRRIGATED, USD/HA) | 124.788
2016 | 13303 | CROPLAND (NON-IRRIGATED, USD/HA) | 82.7802
2016 | 16087 | CROPLAND (NON-IRRIGATED, USD/HA) | 64.2473
2016 | 17189 | CROPLAND (NON-IRRIGATED, USD/HA) | 363.2443
2016 | 18175 | CROPLAND (NON-IRRIGATED, USD/HA) | 284.1707
2016 | 19183 | CROPLAND (NON-IRRIGATED, USD/HA) | 593.052
2016 | 20201 | CROPLAND (NON-IRRIGATED, USD/HA) | 197.684
2016 | 22117 | CROPLAND (NON-IRRIGATED, USD/HA) | 58.0697
2016 | 24043 | CROPLAND (NON-IRRIGATED, USD/HA) | 185.3287
2016 | 27163 | CROPLAND (NON-IRRIGATED, USD/HA) | 328.6497
2016 | 28151 | CROPLAND (NON-IRRIGATED, USD/HA) | 261.9313
2016 | 29221 | CROPLAND (NON-IRRIGATED, USD/HA) | 87.7223
2016 | 31177 | CROPLAND (NON-IRRIGATED, USD/HA) | 538.6889
2016 | 36115 | CROPLAND (NON-IRRIGATED, USD/HA) | 105.0196
2016 | 37187 | CROPLAND (NON-IRRIGATED, USD/HA) | 311.3523
2016 | 39167 | CROPLAND (NON-IRRIGATED, USD/HA) | 145.7919
2016 | 40147 | CROPLAND (NON-IRRIGATED, USD/HA) | 54.3631
2016 | 41067 | CROPLAND (NON-IRRIGATED, USD/HA) | 313.8234
2016 | 42125 | CROPLAND (NON-IRRIGATED, USD/HA) | 46.95
2016 | 47179 | CROPLAND (NON-IRRIGATED, USD/HA) | 126.0236
2016 | 48477 | CROPLAND (NON-IRRIGATED, USD/HA) | 40.7723
2016 | 50023 | CROPLAND (NON-IRRIGATED, USD/HA) | 75.367
2016 | 51191 | CROPLAND (NON-IRRIGATED, USD/HA) | 90.1933
2016 | 55131 | CROPLAND (NON-IRRIGATED, USD/HA) | 296.526
2014 | 1129 | CROPLAND (NON-IRRIGATED, USD/HA) | 64.2473
2014 | 5143 | CROPLAND (NON-IRRIGATED, USD/HA) | 76.6025
2014 | 8121 | CROPLAND (NON-IRRIGATED, USD/HA) | 64.2473
2014 | 12133 | CROPLAND (NON-IRRIGATED, USD/HA) | 113.6683
2014 | 13303 | CROPLAND (NON-IRRIGATED, USD/HA) | 69.1894
2014 | 16087 | CROPLAND (NON-IRRIGATED, USD/HA) | 90.1933
2014 | 17189 | CROPLAND (NON-IRRIGATED, USD/HA) | 365.7154
2014 | 18175 | CROPLAND (NON-IRRIGATED, USD/HA) | 308.8813
2014 | 19183 | CROPLAND (NON-IRRIGATED, USD/HA) | 565.8705
2014 | 20201 | CROPLAND (NON-IRRIGATED, USD/HA) | 184.0932
2014 | 22117 | CROPLAND (NON-IRRIGATED, USD/HA) | 66.7184
2014 | 23029 | CROPLAND (NON-IRRIGATED, USD/HA) | 221.159
2014 | 24043 | CROPLAND (NON-IRRIGATED, USD/HA) | 187.7998
2014 | 27163 | CROPLAND (NON-IRRIGATED, USD/HA) | 350.8891
2014 | 28151 | CROPLAND (NON-IRRIGATED, USD/HA) | 286.6418
2014 | 29221 | CROPLAND (NON-IRRIGATED, USD/HA) | 42.0078
2014 | 31177 | CROPLAND (NON-IRRIGATED, USD/HA) | 541.1599
2014 | 36115 | CROPLAND (NON-IRRIGATED, USD/HA) | 97.6065
2014 | 37187 | CROPLAND (NON-IRRIGATED, USD/HA) | 249.5761
2014 | 39167 | CROPLAND (NON-IRRIGATED, USD/HA) | 144.5564
2014 | 40147 | CROPLAND (NON-IRRIGATED, USD/HA) | 60.5407
2014 | 41067 | CROPLAND (NON-IRRIGATED, USD/HA) | 249.5761
2014 | 42125 | CROPLAND (NON-IRRIGATED, USD/HA) | 37.0658
2014 | 47179 | CROPLAND (NON-IRRIGATED, USD/HA) | 87.7223
2014 | 48477 | CROPLAND (NON-IRRIGATED, USD/HA) | 48.1855
2014 | 50023 | CROPLAND (NON-IRRIGATED, USD/HA) | 116.1393
2014 | 55131 | CROPLAND (NON-IRRIGATED, USD/HA) | 249.5761
2013 | 1129 | CROPLAND (NON-IRRIGATED, USD/HA) | 91.4288
2013 | 5143 | CROPLAND (NON-IRRIGATED, USD/HA) | 81.5447
2013 | 8121 | CROPLAND (NON-IRRIGATED, USD/HA) | 60.5407
2013 | 12133 | CROPLAND (NON-IRRIGATED, USD/HA) | 128.4946
2013 | 13303 | CROPLAND (NON-IRRIGATED, USD/HA) | 74.1315
2013 | 17189 | CROPLAND (NON-IRRIGATED, USD/HA) | 306.4102
2013 | 18175 | CROPLAND (NON-IRRIGATED, USD/HA) | 321.2365
2013 | 19183 | CROPLAND (NON-IRRIGATED, USD/HA) | 518.9205
2013 | 20201 | CROPLAND (NON-IRRIGATED, USD/HA) | 200.155
2013 | 22117 | CROPLAND (NON-IRRIGATED, USD/HA) | 61.7762
2013 | 24043 | CROPLAND (NON-IRRIGATED, USD/HA) | 187.7998
2013 | 27163 | CROPLAND (NON-IRRIGATED, USD/HA) | 368.1864
2013 | 28151 | CROPLAND (NON-IRRIGATED, USD/HA) | 328.6497
2013 | 29221 | CROPLAND (NON-IRRIGATED, USD/HA) | 43.2434
2013 | 31177 | CROPLAND (NON-IRRIGATED, USD/HA) | 523.8626
2013 | 36115 | CROPLAND (NON-IRRIGATED, USD/HA) | 98.842
2013 | 37187 | CROPLAND (NON-IRRIGATED, USD/HA) | 228.5721
2013 | 39167 | CROPLAND (NON-IRRIGATED, USD/HA) | 145.7919
2013 | 40147 | CROPLAND (NON-IRRIGATED, USD/HA) | 46.95
2013 | 41067 | CROPLAND (NON-IRRIGATED, USD/HA) | 259.4602
2013 | 47179 | CROPLAND (NON-IRRIGATED, USD/HA) | 123.5525
2013 | 48477 | CROPLAND (NON-IRRIGATED, USD/HA) | 39.5368
2013 | 49053 | CROPLAND (NON-IRRIGATED, USD/HA) | 37.0658
2013 | 50023 | CROPLAND (NON-IRRIGATED, USD/HA) | 91.4288
2013 | 51191 | CROPLAND (NON-IRRIGATED, USD/HA) | 113.6683
2013 | 55131 | CROPLAND (NON-IRRIGATED, USD/HA) | 252.0471
2012 | 5143 | CROPLAND (NON-IRRIGATED, USD/HA) | 84.0157
2012 | 8121 | CROPLAND (NON-IRRIGATED, USD/HA) | 56.8342
2012 | 12133 | CROPLAND (NON-IRRIGATED, USD/HA) | 109.9617
2012 | 13303 | CROPLAND (NON-IRRIGATED, USD/HA) | 64.2473
2012 | 17189 | CROPLAND (NON-IRRIGATED, USD/HA) | 284.1707
2012 | 18175 | CROPLAND (NON-IRRIGATED, USD/HA) | 294.055
2012 | 19183 | CROPLAND (NON-IRRIGATED, USD/HA) | 521.3915
2012 | 20201 | CROPLAND (NON-IRRIGATED, USD/HA) | 175.4445
2012 | 21229 | CROPLAND (NON-IRRIGATED, USD/HA) | 233.5142
2012 | 22117 | CROPLAND (NON-IRRIGATED, USD/HA) | 54.3631
2012 | 24043 | CROPLAND (NON-IRRIGATED, USD/HA) | 184.0932
2012 | 27163 | CROPLAND (NON-IRRIGATED, USD/HA) | 252.0471
2012 | 28151 | CROPLAND (NON-IRRIGATED, USD/HA) | 266.8734
2012 | 31177 | CROPLAND (NON-IRRIGATED, USD/HA) | 484.3258
2012 | 36115 | CROPLAND (NON-IRRIGATED, USD/HA) | 90.1933
2012 | 37187 | CROPLAND (NON-IRRIGATED, USD/HA) | 235.9853
2012 | 39167 | CROPLAND (NON-IRRIGATED, USD/HA) | 145.7919
2012 | 40147 | CROPLAND (NON-IRRIGATED, USD/HA) | 65.4828
2012 | 41067 | CROPLAND (NON-IRRIGATED, USD/HA) | 240.9274
2012 | 42125 | CROPLAND (NON-IRRIGATED, USD/HA) | 39.5368
2012 | 47179 | CROPLAND (NON-IRRIGATED, USD/HA) | 123.5525
2012 | 48477 | CROPLAND (NON-IRRIGATED, USD/HA) | 38.3013
2012 | 50023 | CROPLAND (NON-IRRIGATED, USD/HA) | 92.6644
2012 | 51191 | CROPLAND (NON-IRRIGATED, USD/HA) | 102.5486
2012 | 55131 | CROPLAND (NON-IRRIGATED, USD/HA) | 217.4524
2011 | 1129 | CROPLAND (NON-IRRIGATED, USD/HA) | 85.2512
2011 | 5143 | CROPLAND (NON-IRRIGATED, USD/HA) | 86.4868
2011 | 8121 | CROPLAND (NON-IRRIGATED, USD/HA) | 53.1276
2011 | 12133 | CROPLAND (NON-IRRIGATED, USD/HA) | 98.842
2011 | 13303 | CROPLAND (NON-IRRIGATED, USD/HA) | 60.5407
2011 | 16087 | CROPLAND (NON-IRRIGATED, USD/HA) | 33.3592
2011 | 17189 | CROPLAND (NON-IRRIGATED, USD/HA) | 284.1707
2011 | 18175 | CROPLAND (NON-IRRIGATED, USD/HA) | 254.5181
2011 | 19183 | CROPLAND (NON-IRRIGATED, USD/HA) | 474.4416
2011 | 20201 | CROPLAND (NON-IRRIGATED, USD/HA) | 142.0854
2011 | 21229 | CROPLAND (NON-IRRIGATED, USD/HA) | 132.2012
2011 | 24043 | CROPLAND (NON-IRRIGATED, USD/HA) | 139.6143
2011 | 27163 | CROPLAND (NON-IRRIGATED, USD/HA) | 259.4602
2011 | 28151 | CROPLAND (NON-IRRIGATED, USD/HA) | 229.8076
2011 | 31177 | CROPLAND (NON-IRRIGATED, USD/HA) | 415.1364
2011 | 36115 | CROPLAND (NON-IRRIGATED, USD/HA) | 86.4868
2011 | 37187 | CROPLAND (NON-IRRIGATED, USD/HA) | 231.0432
2011 | 39167 | CROPLAND (NON-IRRIGATED, USD/HA) | 100.0775
2011 | 40147 | CROPLAND (NON-IRRIGATED, USD/HA) | 74.1315
2011 | 41067 | CROPLAND (NON-IRRIGATED, USD/HA) | 232.2787
2011 | 42125 | CROPLAND (NON-IRRIGATED, USD/HA) | 32.1236
2011 | 47179 | CROPLAND (NON-IRRIGATED, USD/HA) | 121.0815
2011 | 48477 | CROPLAND (NON-IRRIGATED, USD/HA) | 38.3013
2011 | 50023 | CROPLAND (NON-IRRIGATED, USD/HA) | 96.3709
2011 | 51191 | CROPLAND (NON-IRRIGATED, USD/HA) | 75.367
2011 | 55131 | CROPLAND (NON-IRRIGATED, USD/HA) | 217.4524
2010 | 1129 | CROPLAND (NON-IRRIGATED, USD/HA) | 86.4868
2010 | 8121 | CROPLAND (NON-IRRIGATED, USD/HA) | 70.4249
2010 | 12133 | CROPLAND (NON-IRRIGATED, USD/HA) | 92.6644
2010 | 13303 | CROPLAND (NON-IRRIGATED, USD/HA) | 61.7762
2010 | 17189 | CROPLAND (NON-IRRIGATED, USD/HA) | 249.5761
2010 | 18175 | CROPLAND (NON-IRRIGATED, USD/HA) | 256.9892
2010 | 19183 | CROPLAND (NON-IRRIGATED, USD/HA) | 444.789
2010 | 20201 | CROPLAND (NON-IRRIGATED, USD/HA) | 140.8499
2010 | 21229 | CROPLAND (NON-IRRIGATED, USD/HA) | 143.3209
2010 | 22117 | CROPLAND (NON-IRRIGATED, USD/HA) | 50.6565
2010 | 24043 | CROPLAND (NON-IRRIGATED, USD/HA) | 132.2012
2010 | 27163 | CROPLAND (NON-IRRIGATED, USD/HA) | 200.155
2010 | 28151 | CROPLAND (NON-IRRIGATED, USD/HA) | 226.1011
2010 | 31177 | CROPLAND (NON-IRRIGATED, USD/HA) | 343.476
2010 | 36115 | CROPLAND (NON-IRRIGATED, USD/HA) | 76.6025
2010 | 37187 | CROPLAND (NON-IRRIGATED, USD/HA) | 279.2287
2010 | 39167 | CROPLAND (NON-IRRIGATED, USD/HA) | 108.7262
2010 | 40147 | CROPLAND (NON-IRRIGATED, USD/HA) | 56.8342
2010 | 41067 | CROPLAND (NON-IRRIGATED, USD/HA) | 227.3366
2010 | 42125 | CROPLAND (NON-IRRIGATED, USD/HA) | 28.4171
2010 | 47179 | CROPLAND (NON-IRRIGATED, USD/HA) | 123.5525
2010 | 48477 | CROPLAND (NON-IRRIGATED, USD/HA) | 39.5368
2010 | 50023 | CROPLAND (NON-IRRIGATED, USD/HA) | 91.4288
2010 | 51191 | CROPLAND (NON-IRRIGATED, USD/HA) | 96.3709
2010 | 55131 | CROPLAND (NON-IRRIGATED, USD/HA) | 190.2708
2009 | 1129 | CROPLAND (NON-IRRIGATED, USD/HA) | 98.842
2009 | 8121 | CROPLAND (NON-IRRIGATED, USD/HA) | 65.4828
2009 | 12133 | CROPLAND (NON-IRRIGATED, USD/HA) | 96.3709
2009 | 13303 | CROPLAND (NON-IRRIGATED, USD/HA) | 59.3052
2009 | 16087 | CROPLAND (NON-IRRIGATED, USD/HA) | 86.4868
2009 | 17189 | CROPLAND (NON-IRRIGATED, USD/HA) | 214.9813
2009 | 18175 | CROPLAND (NON-IRRIGATED, USD/HA) | 208.8037
2009 | 19183 | CROPLAND (NON-IRRIGATED, USD/HA) | 449.7311
2009 | 20201 | CROPLAND (NON-IRRIGATED, USD/HA) | 145.7919
2009 | 21229 | CROPLAND (NON-IRRIGATED, USD/HA) | 133.4367
2009 | 22117 | CROPLAND (NON-IRRIGATED, USD/HA) | 61.7762
2009 | 24043 | CROPLAND (NON-IRRIGATED, USD/HA) | 140.8499
2009 | 27163 | CROPLAND (NON-IRRIGATED, USD/HA) | 193.9774
2009 | 28151 | CROPLAND (NON-IRRIGATED, USD/HA) | 226.1011
2009 | 29221 | CROPLAND (NON-IRRIGATED, USD/HA) | 71.6604
2009 | 31177 | CROPLAND (NON-IRRIGATED, USD/HA) | 345.947
2009 | 36115 | CROPLAND (NON-IRRIGATED, USD/HA) | 92.6644
2009 | 37187 | CROPLAND (NON-IRRIGATED, USD/HA) | 249.5761
2009 | 39167 | CROPLAND (NON-IRRIGATED, USD/HA) | 103.7841
2009 | 40147 | CROPLAND (NON-IRRIGATED, USD/HA) | 61.7762
2009 | 41067 | CROPLAND (NON-IRRIGATED, USD/HA) | 217.4524
2009 | 42125 | CROPLAND (NON-IRRIGATED, USD/HA) | 44.4789
2009 | 47179 | CROPLAND (NON-IRRIGATED, USD/HA) | 96.3709
2009 | 48477 | CROPLAND (NON-IRRIGATED, USD/HA) | 37.0658
2009 | 51191 | CROPLAND (NON-IRRIGATED, USD/HA) | 103.7841
2009 | 55131 | CROPLAND (NON-IRRIGATED, USD/HA) | 179.1511
2008 | 5143 | CROPLAND (NON-IRRIGATED, USD/HA) | 113.6683
2008 | 17189 | CROPLAND (NON-IRRIGATED, USD/HA) | 233.5142
2008 | 18175 | CROPLAND (NON-IRRIGATED, USD/HA) | 222.3945
2008 | 19183 | CROPLAND (NON-IRRIGATED, USD/HA) | 444.789
2008 | 20201 | CROPLAND (NON-IRRIGATED, USD/HA) | 144.5564
2008 | 24043 | CROPLAND (NON-IRRIGATED, USD/HA) | 135.9077
2008 | 27163 | CROPLAND (NON-IRRIGATED, USD/HA) | 206.3327
2008 | 28151 | CROPLAND (NON-IRRIGATED, USD/HA) | 214.9813
2008 | 31177 | CROPLAND (NON-IRRIGATED, USD/HA) | 360.7733
2008 | 36115 | CROPLAND (NON-IRRIGATED, USD/HA) | 92.6644
2008 | 39167 | CROPLAND (NON-IRRIGATED, USD/HA) | 111.1972
2008 | 41067 | CROPLAND (NON-IRRIGATED, USD/HA) | 227.3366
2008 | 47179 | CROPLAND (NON-IRRIGATED, USD/HA) | 86.4868
2008 | 48477 | CROPLAND (NON-IRRIGATED, USD/HA) | 39.5368
2008 | 51191 | CROPLAND (NON-IRRIGATED, USD/HA) | 86.4868
2008 | 55131 | CROPLAND (NON-IRRIGATED, USD/HA) | 175.4445
2024 | 40149 | CROPLAND (NON-IRRIGATED, USD/HA) | 91.4288
2023 | 40149 | CROPLAND (NON-IRRIGATED, USD/HA) | 93.8999
2022 | 40149 | CROPLAND (NON-IRRIGATED, USD/HA) | 91.4288
2021 | 40149 | CROPLAND (NON-IRRIGATED, USD/HA) | 79.0736
2020 | 40149 | CROPLAND (NON-IRRIGATED, USD/HA) | 87.7223
2017 | 40149 | CROPLAND (NON-IRRIGATED, USD/HA) | 79.0736
2016 | 40149 | CROPLAND (NON-IRRIGATED, USD/HA) | 82.7802
2014 | 40149 | CROPLAND (NON-IRRIGATED, USD/HA) | 84.0157
2013 | 40149 | CROPLAND (NON-IRRIGATED, USD/HA) | 85.2512
2012 | 40149 | CROPLAND (NON-IRRIGATED, USD/HA) | 85.2512
2011 | 40149 | CROPLAND (NON-IRRIGATED, USD/HA) | 75.367
2010 | 40149 | CROPLAND (NON-IRRIGATED, USD/HA) | 74.1315
2009 | 40149 | CROPLAND (NON-IRRIGATED, USD/HA) | 79.0736
2008 | 40149 | CROPLAND (NON-IRRIGATED, USD/HA) | 75.367
2024 | 26161 | CROPLAND (NON-IRRIGATED, USD/HA) | 208.8037
2023 | 26161 | CROPLAND (NON-IRRIGATED, USD/HA) | 223.63
2022 | 26161 | CROPLAND (NON-IRRIGATED, USD/HA) | 269.3444
2021 | 26161 | CROPLAND (NON-IRRIGATED, USD/HA) | 254.5181
2020 | 26161 | CROPLAND (NON-IRRIGATED, USD/HA) | 210.0393
2019 | 26161 | CROPLAND (NON-IRRIGATED, USD/HA) | 206.3327
2017 | 26161 | CROPLAND (NON-IRRIGATED, USD/HA) | 210.0393
2016 | 26161 | CROPLAND (NON-IRRIGATED, USD/HA) | 185.3287
2014 | 26161 | CROPLAND (NON-IRRIGATED, USD/HA) | 168.0314
2013 | 26161 | CROPLAND (NON-IRRIGATED, USD/HA) | 172.9735
2012 | 26161 | CROPLAND (NON-IRRIGATED, USD/HA) | 168.0314
2011 | 26161 | CROPLAND (NON-IRRIGATED, USD/HA) | 143.3209
2010 | 26161 | CROPLAND (NON-IRRIGATED, USD/HA) | 143.3209
2009 | 26161 | CROPLAND (NON-IRRIGATED, USD/HA) | 168.0314
2008 | 26161 | CROPLAND (NON-IRRIGATED, USD/HA) | 156.9117
2024 | 37189 | CROPLAND (NON-IRRIGATED, USD/HA) | 139.6143
2022 | 37189 | CROPLAND (NON-IRRIGATED, USD/HA) | 98.842
2021 | 37189 | CROPLAND (NON-IRRIGATED, USD/HA) | 123.5525
2020 | 37189 | CROPLAND (NON-IRRIGATED, USD/HA) | 126.0236
2019 | 37189 | CROPLAND (NON-IRRIGATED, USD/HA) | 123.5525
2017 | 37189 | CROPLAND (NON-IRRIGATED, USD/HA) | 135.9077
2016 | 37189 | CROPLAND (NON-IRRIGATED, USD/HA) | 155.6762
2013 | 37189 | CROPLAND (NON-IRRIGATED, USD/HA) | 163.0893
2011 | 37189 | CROPLAND (NON-IRRIGATED, USD/HA) | 79.0736
2010 | 37189 | CROPLAND (NON-IRRIGATED, USD/HA) | 61.7762
2009 | 37189 | CROPLAND (NON-IRRIGATED, USD/HA) | 163.0893
2008 | 37189 | CROPLAND (NON-IRRIGATED, USD/HA) | 158.1472
2024 | 27165 | CROPLAND (NON-IRRIGATED, USD/HA) | 667.1835
2023 | 27165 | CROPLAND (NON-IRRIGATED, USD/HA) | 630.1178
2022 | 27165 | CROPLAND (NON-IRRIGATED, USD/HA) | 588.1099
2021 | 27165 | CROPLAND (NON-IRRIGATED, USD/HA) | 580.6967
2020 | 27165 | CROPLAND (NON-IRRIGATED, USD/HA) | 558.4573
2019 | 27165 | CROPLAND (NON-IRRIGATED, USD/HA) | 516.4494
2017 | 27165 | CROPLAND (NON-IRRIGATED, USD/HA) | 526.3337
2016 | 27165 | CROPLAND (NON-IRRIGATED, USD/HA) | 565.8705
2014 | 27165 | CROPLAND (NON-IRRIGATED, USD/HA) | 583.1678
2013 | 27165 | CROPLAND (NON-IRRIGATED, USD/HA) | 541.1599
2012 | 27165 | CROPLAND (NON-IRRIGATED, USD/HA) | 541.1599
2011 | 27165 | CROPLAND (NON-IRRIGATED, USD/HA) | 434.9048
2010 | 27165 | CROPLAND (NON-IRRIGATED, USD/HA) | 410.1943
2009 | 27165 | CROPLAND (NON-IRRIGATED, USD/HA) | 370.6575
2008 | 27165 | CROPLAND (NON-IRRIGATED, USD/HA) | 373.1286
2024 | 55133 | CROPLAND (NON-IRRIGATED, USD/HA) | 363.2443
2023 | 55133 | CROPLAND (NON-IRRIGATED, USD/HA) | 373.1286
2022 | 55133 | CROPLAND (NON-IRRIGATED, USD/HA) | 338.5338
2021 | 55133 | CROPLAND (NON-IRRIGATED, USD/HA) | 313.8234
2020 | 55133 | CROPLAND (NON-IRRIGATED, USD/HA) | 336.0628
2019 | 55133 | CROPLAND (NON-IRRIGATED, USD/HA) | 291.5839
2017 | 55133 | CROPLAND (NON-IRRIGATED, USD/HA) | 316.2944
2016 | 55133 | CROPLAND (NON-IRRIGATED, USD/HA) | 281.6997
2014 | 55133 | CROPLAND (NON-IRRIGATED, USD/HA) | 266.8734
2011 | 55133 | CROPLAND (NON-IRRIGATED, USD/HA) | 239.6918
2010 | 55133 | CROPLAND (NON-IRRIGATED, USD/HA) | 193.9774
2009 | 55133 | CROPLAND (NON-IRRIGATED, USD/HA) | 191.5064
2008 | 55133 | CROPLAND (NON-IRRIGATED, USD/HA) | 179.1511
2024 | 55135 | CROPLAND (NON-IRRIGATED, USD/HA) | 284.1707
2023 | 55135 | CROPLAND (NON-IRRIGATED, USD/HA) | 264.4024
2022 | 55135 | CROPLAND (NON-IRRIGATED, USD/HA) | 256.9892
2021 | 55135 | CROPLAND (NON-IRRIGATED, USD/HA) | 223.63
2020 | 55135 | CROPLAND (NON-IRRIGATED, USD/HA) | 221.159
2019 | 55135 | CROPLAND (NON-IRRIGATED, USD/HA) | 223.63
2017 | 55135 | CROPLAND (NON-IRRIGATED, USD/HA) | 195.213
2016 | 55135 | CROPLAND (NON-IRRIGATED, USD/HA) | 214.9813
2014 | 55135 | CROPLAND (NON-IRRIGATED, USD/HA) | 208.8037
2013 | 55135 | CROPLAND (NON-IRRIGATED, USD/HA) | 217.4524
2012 | 55135 | CROPLAND (NON-IRRIGATED, USD/HA) | 195.213
2011 | 55135 | CROPLAND (NON-IRRIGATED, USD/HA) | 158.1472
2010 | 55135 | CROPLAND (NON-IRRIGATED, USD/HA) | 148.263
2009 | 55135 | CROPLAND (NON-IRRIGATED, USD/HA) | 130.9657
2008 | 55135 | CROPLAND (NON-IRRIGATED, USD/HA) | 138.3788
2024 | 55137 | CROPLAND (NON-IRRIGATED, USD/HA) | 172.9735
2023 | 55137 | CROPLAND (NON-IRRIGATED, USD/HA) | 186.5643
2022 | 55137 | CROPLAND (NON-IRRIGATED, USD/HA) | 175.4445
2021 | 55137 | CROPLAND (NON-IRRIGATED, USD/HA) | 168.0314
2020 | 55137 | CROPLAND (NON-IRRIGATED, USD/HA) | 156.9117
2019 | 55137 | CROPLAND (NON-IRRIGATED, USD/HA) | 135.9077
2017 | 55137 | CROPLAND (NON-IRRIGATED, USD/HA) | 130.9657
2016 | 55137 | CROPLAND (NON-IRRIGATED, USD/HA) | 138.3788
2014 | 55137 | CROPLAND (NON-IRRIGATED, USD/HA) | 135.9077
2013 | 55137 | CROPLAND (NON-IRRIGATED, USD/HA) | 126.0236
2012 | 55137 | CROPLAND (NON-IRRIGATED, USD/HA) | 126.0236
2011 | 55137 | CROPLAND (NON-IRRIGATED, USD/HA) | 132.2012
2010 | 55137 | CROPLAND (NON-IRRIGATED, USD/HA) | 113.6683
2009 | 55137 | CROPLAND (NON-IRRIGATED, USD/HA) | 111.1972
2008 | 55137 | CROPLAND (NON-IRRIGATED, USD/HA) | 116.1393
2024 | 13305 | CROPLAND (NON-IRRIGATED, USD/HA) | 175.4445
2024 | 17191 | CROPLAND (NON-IRRIGATED, USD/HA) | 437.3759
2024 | 18177 | CROPLAND (NON-IRRIGATED, USD/HA) | 516.4494
2024 | 19185 | CROPLAND (NON-IRRIGATED, USD/HA) | 449.7311
2024 | 21231 | CROPLAND (NON-IRRIGATED, USD/HA) | 353.3601
2024 | 26163 | CROPLAND (NON-IRRIGATED, USD/HA) | 221.159
2024 | 28153 | CROPLAND (NON-IRRIGATED, USD/HA) | 35.8302
2024 | 29223 | CROPLAND (NON-IRRIGATED, USD/HA) | 192.7419
2024 | 31179 | CROPLAND (NON-IRRIGATED, USD/HA) | 679.5387
2024 | 36117 | CROPLAND (NON-IRRIGATED, USD/HA) | 301.4681
2024 | 37191 | CROPLAND (NON-IRRIGATED, USD/HA) | 306.4102
2024 | 42127 | CROPLAND (NON-IRRIGATED, USD/HA) | 67.9539
2024 | 47181 | CROPLAND (NON-IRRIGATED, USD/HA) | 176.6801
2024 | 54099 | CROPLAND (NON-IRRIGATED, USD/HA) | 92.6644
2023 | 13305 | CROPLAND (NON-IRRIGATED, USD/HA) | 181.6222
2023 | 17191 | CROPLAND (NON-IRRIGATED, USD/HA) | 402.7811
2023 | 18177 | CROPLAND (NON-IRRIGATED, USD/HA) | 491.7389
2023 | 19185 | CROPLAND (NON-IRRIGATED, USD/HA) | 420.0785
2023 | 21231 | CROPLAND (NON-IRRIGATED, USD/HA) | 331.1207
2023 | 26163 | CROPLAND (NON-IRRIGATED, USD/HA) | 219.9235
2023 | 28153 | CROPLAND (NON-IRRIGATED, USD/HA) | 40.7723
2023 | 29223 | CROPLAND (NON-IRRIGATED, USD/HA) | 122.317
2023 | 31179 | CROPLAND (NON-IRRIGATED, USD/HA) | 654.8283
2023 | 36117 | CROPLAND (NON-IRRIGATED, USD/HA) | 202.6261
2023 | 37191 | CROPLAND (NON-IRRIGATED, USD/HA) | 323.7075
2023 | 39169 | CROPLAND (NON-IRRIGATED, USD/HA) | 336.0628
2023 | 42127 | CROPLAND (NON-IRRIGATED, USD/HA) | 43.2434
2023 | 47181 | CROPLAND (NON-IRRIGATED, USD/HA) | 143.3209
2022 | 13305 | CROPLAND (NON-IRRIGATED, USD/HA) | 135.9077
2022 | 17191 | CROPLAND (NON-IRRIGATED, USD/HA) | 368.1864
2022 | 18177 | CROPLAND (NON-IRRIGATED, USD/HA) | 464.5574
2022 | 19185 | CROPLAND (NON-IRRIGATED, USD/HA) | 405.2522
2022 | 21231 | CROPLAND (NON-IRRIGATED, USD/HA) | 289.1128
2022 | 26163 | CROPLAND (NON-IRRIGATED, USD/HA) | 180.3867
2022 | 28153 | CROPLAND (NON-IRRIGATED, USD/HA) | 61.7762
2022 | 29223 | CROPLAND (NON-IRRIGATED, USD/HA) | 63.0118
2022 | 31179 | CROPLAND (NON-IRRIGATED, USD/HA) | 593.052
2022 | 36117 | CROPLAND (NON-IRRIGATED, USD/HA) | 168.0314
2022 | 37191 | CROPLAND (NON-IRRIGATED, USD/HA) | 296.526
2022 | 39169 | CROPLAND (NON-IRRIGATED, USD/HA) | 368.1864
2022 | 42127 | CROPLAND (NON-IRRIGATED, USD/HA) | 65.4828
2022 | 47181 | CROPLAND (NON-IRRIGATED, USD/HA) | 108.7262
2021 | 13305 | CROPLAND (NON-IRRIGATED, USD/HA) | 144.5564
2021 | 17191 | CROPLAND (NON-IRRIGATED, USD/HA) | 395.368
2021 | 18177 | CROPLAND (NON-IRRIGATED, USD/HA) | 432.4337
2021 | 19185 | CROPLAND (NON-IRRIGATED, USD/HA) | 425.0206
2021 | 21231 | CROPLAND (NON-IRRIGATED, USD/HA) | 313.8234
2021 | 26163 | CROPLAND (NON-IRRIGATED, USD/HA) | 222.3945
2021 | 28153 | CROPLAND (NON-IRRIGATED, USD/HA) | 60.5407
2021 | 29223 | CROPLAND (NON-IRRIGATED, USD/HA) | 46.95
2021 | 31179 | CROPLAND (NON-IRRIGATED, USD/HA) | 551.0441
2021 | 36117 | CROPLAND (NON-IRRIGATED, USD/HA) | 171.738
2021 | 37191 | CROPLAND (NON-IRRIGATED, USD/HA) | 284.1707
2021 | 39169 | CROPLAND (NON-IRRIGATED, USD/HA) | 306.4102
2021 | 54099 | CROPLAND (NON-IRRIGATED, USD/HA) | 90.1933
2020 | 13305 | CROPLAND (NON-IRRIGATED, USD/HA) | 150.734
2020 | 17191 | CROPLAND (NON-IRRIGATED, USD/HA) | 338.5338
2020 | 18177 | CROPLAND (NON-IRRIGATED, USD/HA) | 434.9048
2020 | 19185 | CROPLAND (NON-IRRIGATED, USD/HA) | 402.7811
2020 | 21231 | CROPLAND (NON-IRRIGATED, USD/HA) | 296.526
2020 | 28153 | CROPLAND (NON-IRRIGATED, USD/HA) | 91.4288
2020 | 29223 | CROPLAND (NON-IRRIGATED, USD/HA) | 87.7223
2020 | 31179 | CROPLAND (NON-IRRIGATED, USD/HA) | 553.5152
2020 | 36117 | CROPLAND (NON-IRRIGATED, USD/HA) | 163.0893
2020 | 37191 | CROPLAND (NON-IRRIGATED, USD/HA) | 259.4602
2020 | 39169 | CROPLAND (NON-IRRIGATED, USD/HA) | 294.055
2020 | 42127 | CROPLAND (NON-IRRIGATED, USD/HA) | 81.5447
2020 | 47181 | CROPLAND (NON-IRRIGATED, USD/HA) | 114.9038
2019 | 13305 | CROPLAND (NON-IRRIGATED, USD/HA) | 151.9696
2019 | 17191 | CROPLAND (NON-IRRIGATED, USD/HA) | 343.476
2019 | 18177 | CROPLAND (NON-IRRIGATED, USD/HA) | 432.4337
2019 | 19185 | CROPLAND (NON-IRRIGATED, USD/HA) | 434.9048
2019 | 21231 | CROPLAND (NON-IRRIGATED, USD/HA) | 308.8813
2019 | 28153 | CROPLAND (NON-IRRIGATED, USD/HA) | 84.0157
2019 | 31179 | CROPLAND (NON-IRRIGATED, USD/HA) | 570.8125
2019 | 37191 | CROPLAND (NON-IRRIGATED, USD/HA) | 261.9313
2019 | 39169 | CROPLAND (NON-IRRIGATED, USD/HA) | 308.8813
2019 | 42127 | CROPLAND (NON-IRRIGATED, USD/HA) | 65.4828
2019 | 47181 | CROPLAND (NON-IRRIGATED, USD/HA) | 151.9696
2019 | 54099 | CROPLAND (NON-IRRIGATED, USD/HA) | 56.8342
2017 | 13305 | CROPLAND (NON-IRRIGATED, USD/HA) | 117.3749
2017 | 17191 | CROPLAND (NON-IRRIGATED, USD/HA) | 301.4681
2017 | 18177 | CROPLAND (NON-IRRIGATED, USD/HA) | 425.0206
2017 | 19185 | CROPLAND (NON-IRRIGATED, USD/HA) | 380.5417
2017 | 21231 | CROPLAND (NON-IRRIGATED, USD/HA) | 289.1128
2017 | 28153 | CROPLAND (NON-IRRIGATED, USD/HA) | 114.9038
2017 | 29223 | CROPLAND (NON-IRRIGATED, USD/HA) | 69.1894
2017 | 31179 | CROPLAND (NON-IRRIGATED, USD/HA) | 588.1099
2017 | 36117 | CROPLAND (NON-IRRIGATED, USD/HA) | 151.9696
2017 | 37191 | CROPLAND (NON-IRRIGATED, USD/HA) | 259.4602
2017 | 39169 | CROPLAND (NON-IRRIGATED, USD/HA) | 291.5839
2017 | 42127 | CROPLAND (NON-IRRIGATED, USD/HA) | 49.421
2017 | 47181 | CROPLAND (NON-IRRIGATED, USD/HA) | 143.3209
2016 | 13305 | CROPLAND (NON-IRRIGATED, USD/HA) | 111.1972
2016 | 17191 | CROPLAND (NON-IRRIGATED, USD/HA) | 338.5338
2016 | 18177 | CROPLAND (NON-IRRIGATED, USD/HA) | 410.1943
2016 | 21231 | CROPLAND (NON-IRRIGATED, USD/HA) | 289.1128
2016 | 28153 | CROPLAND (NON-IRRIGATED, USD/HA) | 103.7841
2016 | 29223 | CROPLAND (NON-IRRIGATED, USD/HA) | 87.7223
2016 | 31179 | CROPLAND (NON-IRRIGATED, USD/HA) | 602.9362
2016 | 36117 | CROPLAND (NON-IRRIGATED, USD/HA) | 145.7919
2016 | 37191 | CROPLAND (NON-IRRIGATED, USD/HA) | 235.9853
2016 | 39169 | CROPLAND (NON-IRRIGATED, USD/HA) | 274.2865
2016 | 47181 | CROPLAND (NON-IRRIGATED, USD/HA) | 150.734
2014 | 13305 | CROPLAND (NON-IRRIGATED, USD/HA) | 133.4367
2014 | 17191 | CROPLAND (NON-IRRIGATED, USD/HA) | 370.6575
2014 | 18177 | CROPLAND (NON-IRRIGATED, USD/HA) | 420.0785
2014 | 19185 | CROPLAND (NON-IRRIGATED, USD/HA) | 402.7811
2014 | 21231 | CROPLAND (NON-IRRIGATED, USD/HA) | 333.5917
2014 | 28153 | CROPLAND (NON-IRRIGATED, USD/HA) | 38.3013
2014 | 29223 | CROPLAND (NON-IRRIGATED, USD/HA) | 92.6644
2014 | 31179 | CROPLAND (NON-IRRIGATED, USD/HA) | 560.9284
2014 | 36117 | CROPLAND (NON-IRRIGATED, USD/HA) | 164.3248
2014 | 37191 | CROPLAND (NON-IRRIGATED, USD/HA) | 252.0471
2014 | 39169 | CROPLAND (NON-IRRIGATED, USD/HA) | 242.1629
2014 | 42127 | CROPLAND (NON-IRRIGATED, USD/HA) | 54.3631
2014 | 47181 | CROPLAND (NON-IRRIGATED, USD/HA) | 160.6182
2013 | 13305 | CROPLAND (NON-IRRIGATED, USD/HA) | 148.263
2013 | 17191 | CROPLAND (NON-IRRIGATED, USD/HA) | 311.3523
2013 | 18177 | CROPLAND (NON-IRRIGATED, USD/HA) | 420.0785
2013 | 19185 | CROPLAND (NON-IRRIGATED, USD/HA) | 407.7233
2013 | 21231 | CROPLAND (NON-IRRIGATED, USD/HA) | 279.2287
2013 | 28153 | CROPLAND (NON-IRRIGATED, USD/HA) | 42.0078
2013 | 29223 | CROPLAND (NON-IRRIGATED, USD/HA) | 112.4328
2013 | 31179 | CROPLAND (NON-IRRIGATED, USD/HA) | 501.6232
2013 | 36117 | CROPLAND (NON-IRRIGATED, USD/HA) | 118.6104
2013 | 37191 | CROPLAND (NON-IRRIGATED, USD/HA) | 226.1011
2013 | 39169 | CROPLAND (NON-IRRIGATED, USD/HA) | 244.6339
2013 | 47181 | CROPLAND (NON-IRRIGATED, USD/HA) | 111.1972
2012 | 13305 | CROPLAND (NON-IRRIGATED, USD/HA) | 124.788
2012 | 17191 | CROPLAND (NON-IRRIGATED, USD/HA) | 286.6418
2012 | 18177 | CROPLAND (NON-IRRIGATED, USD/HA) | 410.1943
2012 | 19185 | CROPLAND (NON-IRRIGATED, USD/HA) | 375.5996
2012 | 21231 | CROPLAND (NON-IRRIGATED, USD/HA) | 281.6997
2012 | 28153 | CROPLAND (NON-IRRIGATED, USD/HA) | 65.4828
2012 | 29223 | CROPLAND (NON-IRRIGATED, USD/HA) | 116.1393
2012 | 31179 | CROPLAND (NON-IRRIGATED, USD/HA) | 516.4494
2012 | 36117 | CROPLAND (NON-IRRIGATED, USD/HA) | 106.2552
2012 | 37191 | CROPLAND (NON-IRRIGATED, USD/HA) | 200.155
2012 | 39169 | CROPLAND (NON-IRRIGATED, USD/HA) | 210.0393
2012 | 47181 | CROPLAND (NON-IRRIGATED, USD/HA) | 126.0236
2011 | 13305 | CROPLAND (NON-IRRIGATED, USD/HA) | 134.6722
2011 | 17191 | CROPLAND (NON-IRRIGATED, USD/HA) | 289.1128
2011 | 18177 | CROPLAND (NON-IRRIGATED, USD/HA) | 338.5338
2011 | 19185 | CROPLAND (NON-IRRIGATED, USD/HA) | 360.7733
2011 | 21231 | CROPLAND (NON-IRRIGATED, USD/HA) | 254.5181
2011 | 28153 | CROPLAND (NON-IRRIGATED, USD/HA) | 49.421
2011 | 29223 | CROPLAND (NON-IRRIGATED, USD/HA) | 132.2012
2011 | 31179 | CROPLAND (NON-IRRIGATED, USD/HA) | 395.368
2011 | 36117 | CROPLAND (NON-IRRIGATED, USD/HA) | 118.6104
2011 | 37191 | CROPLAND (NON-IRRIGATED, USD/HA) | 191.5064
2011 | 39169 | CROPLAND (NON-IRRIGATED, USD/HA) | 201.3906
2011 | 49055 | CROPLAND (NON-IRRIGATED, USD/HA) | 103.7841
2010 | 13305 | CROPLAND (NON-IRRIGATED, USD/HA) | 100.0775
2010 | 17191 | CROPLAND (NON-IRRIGATED, USD/HA) | 271.8155
2010 | 18177 | CROPLAND (NON-IRRIGATED, USD/HA) | 313.8234
2010 | 19185 | CROPLAND (NON-IRRIGATED, USD/HA) | 333.5917
2010 | 21231 | CROPLAND (NON-IRRIGATED, USD/HA) | 207.5682
2010 | 28153 | CROPLAND (NON-IRRIGATED, USD/HA) | 61.7762
2010 | 31179 | CROPLAND (NON-IRRIGATED, USD/HA) | 326.1786
2010 | 36117 | CROPLAND (NON-IRRIGATED, USD/HA) | 119.8459
2010 | 37191 | CROPLAND (NON-IRRIGATED, USD/HA) | 190.2708
2010 | 39169 | CROPLAND (NON-IRRIGATED, USD/HA) | 203.8616
2010 | 42127 | CROPLAND (NON-IRRIGATED, USD/HA) | 40.7723
2010 | 47181 | CROPLAND (NON-IRRIGATED, USD/HA) | 98.842
2009 | 13305 | CROPLAND (NON-IRRIGATED, USD/HA) | 97.6065
2009 | 17191 | CROPLAND (NON-IRRIGATED, USD/HA) | 276.7576
2009 | 18177 | CROPLAND (NON-IRRIGATED, USD/HA) | 321.2365
2009 | 19185 | CROPLAND (NON-IRRIGATED, USD/HA) | 348.418
2009 | 21231 | CROPLAND (NON-IRRIGATED, USD/HA) | 160.6182
2009 | 28153 | CROPLAND (NON-IRRIGATED, USD/HA) | 70.4249
2009 | 29223 | CROPLAND (NON-IRRIGATED, USD/HA) | 137.1433
2009 | 31179 | CROPLAND (NON-IRRIGATED, USD/HA) | 316.2944
2009 | 36117 | CROPLAND (NON-IRRIGATED, USD/HA) | 116.1393
2009 | 37191 | CROPLAND (NON-IRRIGATED, USD/HA) | 190.2708
2009 | 39169 | CROPLAND (NON-IRRIGATED, USD/HA) | 217.4524
2009 | 42127 | CROPLAND (NON-IRRIGATED, USD/HA) | 40.7723
2008 | 17191 | CROPLAND (NON-IRRIGATED, USD/HA) | 264.4024
2008 | 18177 | CROPLAND (NON-IRRIGATED, USD/HA) | 286.6418
2008 | 19185 | CROPLAND (NON-IRRIGATED, USD/HA) | 321.2365
2008 | 31179 | CROPLAND (NON-IRRIGATED, USD/HA) | 323.7075
2008 | 36117 | CROPLAND (NON-IRRIGATED, USD/HA) | 102.5486
2008 | 37191 | CROPLAND (NON-IRRIGATED, USD/HA) | 153.2051
2008 | 39169 | CROPLAND (NON-IRRIGATED, USD/HA) | 218.6879
2024 | 47183 | CROPLAND (NON-IRRIGATED, USD/HA) | 370.6575
2023 | 47183 | CROPLAND (NON-IRRIGATED, USD/HA) | 385.4838
2022 | 47183 | CROPLAND (NON-IRRIGATED, USD/HA) | 336.0628
2021 | 47183 | CROPLAND (NON-IRRIGATED, USD/HA) | 306.4102
2020 | 47183 | CROPLAND (NON-IRRIGATED, USD/HA) | 331.1207
2017 | 47183 | CROPLAND (NON-IRRIGATED, USD/HA) | 284.1707
2014 | 47183 | CROPLAND (NON-IRRIGATED, USD/HA) | 326.1786
2013 | 47183 | CROPLAND (NON-IRRIGATED, USD/HA) | 286.6418
2012 | 47183 | CROPLAND (NON-IRRIGATED, USD/HA) | 279.2287
2011 | 47183 | CROPLAND (NON-IRRIGATED, USD/HA) | 249.5761
2010 | 47183 | CROPLAND (NON-IRRIGATED, USD/HA) | 234.7498
2009 | 47183 | CROPLAND (NON-IRRIGATED, USD/HA) | 235.9853
2008 | 47183 | CROPLAND (NON-IRRIGATED, USD/HA) | 242.1629
2020 | 48479 | CROPLAND (NON-IRRIGATED, USD/HA) | 18.5329
2016 | 48479 | CROPLAND (NON-IRRIGATED, USD/HA) | 18.5329
2022 | 49057 | CROPLAND (NON-IRRIGATED, USD/HA) | 86.4868
2021 | 49057 | CROPLAND (NON-IRRIGATED, USD/HA) | 113.6683
2020 | 49057 | CROPLAND (NON-IRRIGATED, USD/HA) | 112.4328
2019 | 49057 | CROPLAND (NON-IRRIGATED, USD/HA) | 111.1972
2016 | 49057 | CROPLAND (NON-IRRIGATED, USD/HA) | 76.6025
2014 | 49057 | CROPLAND (NON-IRRIGATED, USD/HA) | 105.0196
2013 | 49057 | CROPLAND (NON-IRRIGATED, USD/HA) | 88.9578
2011 | 49057 | CROPLAND (NON-IRRIGATED, USD/HA) | 101.3131
2009 | 49057 | CROPLAND (NON-IRRIGATED, USD/HA) | 66.7184
2024 | 19187 | CROPLAND (NON-IRRIGATED, USD/HA) | 691.894
2024 | 21233 | CROPLAND (NON-IRRIGATED, USD/HA) | 585.6389
2024 | 22119 | CROPLAND (NON-IRRIGATED, USD/HA) | 49.421
2024 | 28155 | CROPLAND (NON-IRRIGATED, USD/HA) | 341.0049
2024 | 29225 | CROPLAND (NON-IRRIGATED, USD/HA) | 81.5447
2024 | 31181 | CROPLAND (NON-IRRIGATED, USD/HA) | 296.526
2023 | 19187 | CROPLAND (NON-IRRIGATED, USD/HA) | 726.4887
2023 | 21233 | CROPLAND (NON-IRRIGATED, USD/HA) | 536.2178
2023 | 28155 | CROPLAND (NON-IRRIGATED, USD/HA) | 308.8813
2023 | 29225 | CROPLAND (NON-IRRIGATED, USD/HA) | 101.3131
2023 | 31181 | CROPLAND (NON-IRRIGATED, USD/HA) | 281.6997
2022 | 13307 | CROPLAND (NON-IRRIGATED, USD/HA) | 144.5564
2022 | 19187 | CROPLAND (NON-IRRIGATED, USD/HA) | 649.8862
2022 | 21233 | CROPLAND (NON-IRRIGATED, USD/HA) | 481.8547
2022 | 28155 | CROPLAND (NON-IRRIGATED, USD/HA) | 289.1128
2022 | 29225 | CROPLAND (NON-IRRIGATED, USD/HA) | 88.9578
2022 | 31181 | CROPLAND (NON-IRRIGATED, USD/HA) | 271.8155
2021 | 19187 | CROPLAND (NON-IRRIGATED, USD/HA) | 558.4573
2021 | 21233 | CROPLAND (NON-IRRIGATED, USD/HA) | 481.8547
2021 | 22119 | CROPLAND (NON-IRRIGATED, USD/HA) | 44.4789
2021 | 28155 | CROPLAND (NON-IRRIGATED, USD/HA) | 281.6997
2021 | 29225 | CROPLAND (NON-IRRIGATED, USD/HA) | 102.5486
2021 | 31181 | CROPLAND (NON-IRRIGATED, USD/HA) | 264.4024
2020 | 19187 | CROPLAND (NON-IRRIGATED, USD/HA) | 595.5231
2020 | 21233 | CROPLAND (NON-IRRIGATED, USD/HA) | 469.4995
2020 | 22119 | CROPLAND (NON-IRRIGATED, USD/HA) | 32.1236
2020 | 28155 | CROPLAND (NON-IRRIGATED, USD/HA) | 240.9274
2020 | 31181 | CROPLAND (NON-IRRIGATED, USD/HA) | 249.5761
2019 | 19187 | CROPLAND (NON-IRRIGATED, USD/HA) | 600.4651
2019 | 21233 | CROPLAND (NON-IRRIGATED, USD/HA) | 531.2758
2019 | 22119 | CROPLAND (NON-IRRIGATED, USD/HA) | 28.4171
2019 | 28155 | CROPLAND (NON-IRRIGATED, USD/HA) | 281.6997
2019 | 29225 | CROPLAND (NON-IRRIGATED, USD/HA) | 96.3709
2019 | 31181 | CROPLAND (NON-IRRIGATED, USD/HA) | 242.1629
2017 | 19187 | CROPLAND (NON-IRRIGATED, USD/HA) | 595.5231
2017 | 21233 | CROPLAND (NON-IRRIGATED, USD/HA) | 484.3258
2017 | 22119 | CROPLAND (NON-IRRIGATED, USD/HA) | 27.1816
2017 | 28155 | CROPLAND (NON-IRRIGATED, USD/HA) | 237.2208
2017 | 29225 | CROPLAND (NON-IRRIGATED, USD/HA) | 84.0157
2017 | 31181 | CROPLAND (NON-IRRIGATED, USD/HA) | 247.105
2016 | 19187 | CROPLAND (NON-IRRIGATED, USD/HA) | 560.9284
2016 | 21233 | CROPLAND (NON-IRRIGATED, USD/HA) | 521.3915
2016 | 22119 | CROPLAND (NON-IRRIGATED, USD/HA) | 29.6526
2016 | 28155 | CROPLAND (NON-IRRIGATED, USD/HA) | 219.9235
2016 | 29225 | CROPLAND (NON-IRRIGATED, USD/HA) | 86.4868
2016 | 31181 | CROPLAND (NON-IRRIGATED, USD/HA) | 254.5181
2014 | 13307 | CROPLAND (NON-IRRIGATED, USD/HA) | 113.6683
2014 | 19187 | CROPLAND (NON-IRRIGATED, USD/HA) | 719.0756
2014 | 21233 | CROPLAND (NON-IRRIGATED, USD/HA) | 518.9205
2014 | 22119 | CROPLAND (NON-IRRIGATED, USD/HA) | 17.5445
2014 | 28155 | CROPLAND (NON-IRRIGATED, USD/HA) | 217.4524
2014 | 31181 | CROPLAND (NON-IRRIGATED, USD/HA) | 286.6418
2013 | 13307 | CROPLAND (NON-IRRIGATED, USD/HA) | 109.9617
2013 | 19187 | CROPLAND (NON-IRRIGATED, USD/HA) | 724.0177
2013 | 21233 | CROPLAND (NON-IRRIGATED, USD/HA) | 457.1442
2013 | 22119 | CROPLAND (NON-IRRIGATED, USD/HA) | 21.7452
2013 | 28155 | CROPLAND (NON-IRRIGATED, USD/HA) | 235.9853
2013 | 29225 | CROPLAND (NON-IRRIGATED, USD/HA) | 95.1354
2013 | 31181 | CROPLAND (NON-IRRIGATED, USD/HA) | 235.9853
2012 | 19187 | CROPLAND (NON-IRRIGATED, USD/HA) | 652.3572
2012 | 21233 | CROPLAND (NON-IRRIGATED, USD/HA) | 422.5496
2012 | 22119 | CROPLAND (NON-IRRIGATED, USD/HA) | 22.2394
2012 | 28155 | CROPLAND (NON-IRRIGATED, USD/HA) | 242.1629
2012 | 29225 | CROPLAND (NON-IRRIGATED, USD/HA) | 56.8342
2012 | 31181 | CROPLAND (NON-IRRIGATED, USD/HA) | 222.3945
2011 | 19187 | CROPLAND (NON-IRRIGATED, USD/HA) | 555.9863
2011 | 21233 | CROPLAND (NON-IRRIGATED, USD/HA) | 323.7075
2011 | 22119 | CROPLAND (NON-IRRIGATED, USD/HA) | 27.1816
2011 | 28155 | CROPLAND (NON-IRRIGATED, USD/HA) | 254.5181
2011 | 29225 | CROPLAND (NON-IRRIGATED, USD/HA) | 88.9578
2011 | 31181 | CROPLAND (NON-IRRIGATED, USD/HA) | 185.3287
2010 | 13307 | CROPLAND (NON-IRRIGATED, USD/HA) | 43.2434
2010 | 19187 | CROPLAND (NON-IRRIGATED, USD/HA) | 481.8547
2010 | 21233 | CROPLAND (NON-IRRIGATED, USD/HA) | 331.1207
2010 | 28155 | CROPLAND (NON-IRRIGATED, USD/HA) | 235.9853
2010 | 29225 | CROPLAND (NON-IRRIGATED, USD/HA) | 93.8999
2010 | 31181 | CROPLAND (NON-IRRIGATED, USD/HA) | 175.4445
2009 | 13307 | CROPLAND (NON-IRRIGATED, USD/HA) | 60.5407
2009 | 19187 | CROPLAND (NON-IRRIGATED, USD/HA) | 462.0863
2009 | 21233 | CROPLAND (NON-IRRIGATED, USD/HA) | 333.5917
2009 | 28155 | CROPLAND (NON-IRRIGATED, USD/HA) | 192.7419
2009 | 29225 | CROPLAND (NON-IRRIGATED, USD/HA) | 93.8999
2009 | 31181 | CROPLAND (NON-IRRIGATED, USD/HA) | 160.6182
2008 | 19187 | CROPLAND (NON-IRRIGATED, USD/HA) | 444.789
2008 | 31181 | CROPLAND (NON-IRRIGATED, USD/HA) | 172.9735
2024 | 8123 | CROPLAND (NON-IRRIGATED, USD/HA) | 56.8342
2023 | 8123 | CROPLAND (NON-IRRIGATED, USD/HA) | 72.896
2022 | 8123 | CROPLAND (NON-IRRIGATED, USD/HA) | 67.9539
2020 | 8123 | CROPLAND (NON-IRRIGATED, USD/HA) | 71.6604
2019 | 8123 | CROPLAND (NON-IRRIGATED, USD/HA) | 61.7762
2017 | 8123 | CROPLAND (NON-IRRIGATED, USD/HA) | 61.7762
2016 | 8123 | CROPLAND (NON-IRRIGATED, USD/HA) | 63.0118
2014 | 8123 | CROPLAND (NON-IRRIGATED, USD/HA) | 56.8342
2013 | 8123 | CROPLAND (NON-IRRIGATED, USD/HA) | 60.5407
2012 | 8123 | CROPLAND (NON-IRRIGATED, USD/HA) | 65.4828
2011 | 8123 | CROPLAND (NON-IRRIGATED, USD/HA) | 48.1855
2009 | 8123 | CROPLAND (NON-IRRIGATED, USD/HA) | 61.7762
2024 | 18179 | CROPLAND (NON-IRRIGATED, USD/HA) | 635.0598
2024 | 38103 | CROPLAND (NON-IRRIGATED, USD/HA) | 193.9774
2023 | 18179 | CROPLAND (NON-IRRIGATED, USD/HA) | 595.5231
2023 | 38103 | CROPLAND (NON-IRRIGATED, USD/HA) | 177.9156
2022 | 18179 | CROPLAND (NON-IRRIGATED, USD/HA) | 583.1678
2022 | 38103 | CROPLAND (NON-IRRIGATED, USD/HA) | 175.4445
2021 | 18179 | CROPLAND (NON-IRRIGATED, USD/HA) | 526.3337
2021 | 38103 | CROPLAND (NON-IRRIGATED, USD/HA) | 164.3248
2020 | 18179 | CROPLAND (NON-IRRIGATED, USD/HA) | 496.681
2020 | 38103 | CROPLAND (NON-IRRIGATED, USD/HA) | 153.2051
2019 | 38103 | CROPLAND (NON-IRRIGATED, USD/HA) | 147.0275
2017 | 38103 | CROPLAND (NON-IRRIGATED, USD/HA) | 150.734
2016 | 18179 | CROPLAND (NON-IRRIGATED, USD/HA) | 489.2679
2016 | 38103 | CROPLAND (NON-IRRIGATED, USD/HA) | 159.3827
2014 | 18179 | CROPLAND (NON-IRRIGATED, USD/HA) | 494.21
2014 | 38103 | CROPLAND (NON-IRRIGATED, USD/HA) | 134.6722
2013 | 18179 | CROPLAND (NON-IRRIGATED, USD/HA) | 494.21
2013 | 38103 | CROPLAND (NON-IRRIGATED, USD/HA) | 123.5525
2012 | 18179 | CROPLAND (NON-IRRIGATED, USD/HA) | 420.0785
2012 | 38103 | CROPLAND (NON-IRRIGATED, USD/HA) | 97.6065
2011 | 18179 | CROPLAND (NON-IRRIGATED, USD/HA) | 439.8469
2011 | 38103 | CROPLAND (NON-IRRIGATED, USD/HA) | 105.0196
2010 | 18179 | CROPLAND (NON-IRRIGATED, USD/HA) | 355.8312
2010 | 38103 | CROPLAND (NON-IRRIGATED, USD/HA) | 93.8999
2009 | 18179 | CROPLAND (NON-IRRIGATED, USD/HA) | 365.7154
2009 | 38103 | CROPLAND (NON-IRRIGATED, USD/HA) | 91.4288
2008 | 18179 | CROPLAND (NON-IRRIGATED, USD/HA) | 348.418
2008 | 38103 | CROPLAND (NON-IRRIGATED, USD/HA) | 91.4288
2023 | 22121 | CROPLAND (NON-IRRIGATED, USD/HA) | 164.3248
2022 | 22121 | CROPLAND (NON-IRRIGATED, USD/HA) | 175.4445
2013 | 22121 | CROPLAND (NON-IRRIGATED, USD/HA) | 154.4406
2012 | 22121 | CROPLAND (NON-IRRIGATED, USD/HA) | 155.6762
2009 | 22121 | CROPLAND (NON-IRRIGATED, USD/HA) | 86.4868
2024 | 22123 | CROPLAND (NON-IRRIGATED, USD/HA) | 158.1472
2023 | 22123 | CROPLAND (NON-IRRIGATED, USD/HA) | 174.209
2022 | 22123 | CROPLAND (NON-IRRIGATED, USD/HA) | 150.734
2021 | 22123 | CROPLAND (NON-IRRIGATED, USD/HA) | 205.0971
2020 | 22123 | CROPLAND (NON-IRRIGATED, USD/HA) | 200.155
2019 | 22123 | CROPLAND (NON-IRRIGATED, USD/HA) | 185.3287
2017 | 22123 | CROPLAND (NON-IRRIGATED, USD/HA) | 211.2748
2016 | 22123 | CROPLAND (NON-IRRIGATED, USD/HA) | 163.0893
2014 | 22123 | CROPLAND (NON-IRRIGATED, USD/HA) | 111.1972
2012 | 22123 | CROPLAND (NON-IRRIGATED, USD/HA) | 138.3788
2010 | 22123 | CROPLAND (NON-IRRIGATED, USD/HA) | 108.7262
2009 | 22123 | CROPLAND (NON-IRRIGATED, USD/HA) | 138.3788
2022 | 22125 | CROPLAND (NON-IRRIGATED, USD/HA) | 56.8342
2021 | 22125 | CROPLAND (NON-IRRIGATED, USD/HA) | 42.0078
2020 | 22125 | CROPLAND (NON-IRRIGATED, USD/HA) | 45.7144
2019 | 22125 | CROPLAND (NON-IRRIGATED, USD/HA) | 46.95
2016 | 22125 | CROPLAND (NON-IRRIGATED, USD/HA) | 54.3631
2024 | 42129 | CROPLAND (NON-IRRIGATED, USD/HA) | 129.7301
2024 | 51193 | CROPLAND (NON-IRRIGATED, USD/HA) | 244.6339
2023 | 42129 | CROPLAND (NON-IRRIGATED, USD/HA) | 101.3131
2023 | 51193 | CROPLAND (NON-IRRIGATED, USD/HA) | 240.9274
2022 | 42129 | CROPLAND (NON-IRRIGATED, USD/HA) | 97.6065
2022 | 51193 | CROPLAND (NON-IRRIGATED, USD/HA) | 219.9235
2021 | 42129 | CROPLAND (NON-IRRIGATED, USD/HA) | 112.4328
2021 | 51193 | CROPLAND (NON-IRRIGATED, USD/HA) | 202.6261
2020 | 42129 | CROPLAND (NON-IRRIGATED, USD/HA) | 88.9578
2020 | 51193 | CROPLAND (NON-IRRIGATED, USD/HA) | 205.0971
2019 | 42129 | CROPLAND (NON-IRRIGATED, USD/HA) | 112.4328
2019 | 51193 | CROPLAND (NON-IRRIGATED, USD/HA) | 182.8577
2017 | 42129 | CROPLAND (NON-IRRIGATED, USD/HA) | 91.4288
2017 | 51193 | CROPLAND (NON-IRRIGATED, USD/HA) | 185.3287
2016 | 42129 | CROPLAND (NON-IRRIGATED, USD/HA) | 93.8999
2016 | 51193 | CROPLAND (NON-IRRIGATED, USD/HA) | 177.9156
2014 | 42129 | CROPLAND (NON-IRRIGATED, USD/HA) | 101.3131
2014 | 51193 | CROPLAND (NON-IRRIGATED, USD/HA) | 197.684
2013 | 42129 | CROPLAND (NON-IRRIGATED, USD/HA) | 79.0736
2013 | 51193 | CROPLAND (NON-IRRIGATED, USD/HA) | 175.4445
2012 | 42129 | CROPLAND (NON-IRRIGATED, USD/HA) | 65.4828
2012 | 51193 | CROPLAND (NON-IRRIGATED, USD/HA) | 166.7959
2011 | 42129 | CROPLAND (NON-IRRIGATED, USD/HA) | 87.7223
2011 | 51193 | CROPLAND (NON-IRRIGATED, USD/HA) | 154.4406
2010 | 51193 | CROPLAND (NON-IRRIGATED, USD/HA) | 154.4406
2009 | 42129 | CROPLAND (NON-IRRIGATED, USD/HA) | 67.9539
2009 | 51193 | CROPLAND (NON-IRRIGATED, USD/HA) | 140.8499
2008 | 42129 | CROPLAND (NON-IRRIGATED, USD/HA) | 69.1894
2023 | 56045 | CROPLAND (NON-IRRIGATED, USD/HA) | 42.0078
2020 | 56045 | CROPLAND (NON-IRRIGATED, USD/HA) | 33.3592
2017 | 56045 | CROPLAND (NON-IRRIGATED, USD/HA) | 25.946
2012 | 56045 | CROPLAND (NON-IRRIGATED, USD/HA) | 33.3592
2010 | 56045 | CROPLAND (NON-IRRIGATED, USD/HA) | 30.8881
2024 | 26165 | CROPLAND (NON-IRRIGATED, USD/HA) | 102.5486
2023 | 26165 | CROPLAND (NON-IRRIGATED, USD/HA) | 164.3248
2021 | 26165 | CROPLAND (NON-IRRIGATED, USD/HA) | 116.1393
2020 | 26165 | CROPLAND (NON-IRRIGATED, USD/HA) | 107.4907
2019 | 26165 | CROPLAND (NON-IRRIGATED, USD/HA) | 93.8999
2017 | 26165 | CROPLAND (NON-IRRIGATED, USD/HA) | 93.8999
2016 | 26165 | CROPLAND (NON-IRRIGATED, USD/HA) | 101.3131
2014 | 26165 | CROPLAND (NON-IRRIGATED, USD/HA) | 105.0196
2012 | 26165 | CROPLAND (NON-IRRIGATED, USD/HA) | 80.3091
2011 | 26165 | CROPLAND (NON-IRRIGATED, USD/HA) | 60.5407
2010 | 26165 | CROPLAND (NON-IRRIGATED, USD/HA) | 39.5368
2009 | 26165 | CROPLAND (NON-IRRIGATED, USD/HA) | 66.7184
2024 | 48481 | CROPLAND (NON-IRRIGATED, USD/HA) | 137.1433
2023 | 48481 | CROPLAND (NON-IRRIGATED, USD/HA) | 118.6104
2022 | 48481 | CROPLAND (NON-IRRIGATED, USD/HA) | 127.2591
2021 | 48481 | CROPLAND (NON-IRRIGATED, USD/HA) | 153.2051
2020 | 48481 | CROPLAND (NON-IRRIGATED, USD/HA) | 129.7301
2019 | 48481 | CROPLAND (NON-IRRIGATED, USD/HA) | 128.4946
2017 | 48481 | CROPLAND (NON-IRRIGATED, USD/HA) | 112.4328
2016 | 48481 | CROPLAND (NON-IRRIGATED, USD/HA) | 105.0196
2014 | 48481 | CROPLAND (NON-IRRIGATED, USD/HA) | 103.7841
2013 | 48481 | CROPLAND (NON-IRRIGATED, USD/HA) | 96.3709
2012 | 48481 | CROPLAND (NON-IRRIGATED, USD/HA) | 93.8999
2011 | 48481 | CROPLAND (NON-IRRIGATED, USD/HA) | 93.8999
2010 | 48481 | CROPLAND (NON-IRRIGATED, USD/HA) | 95.1354
2009 | 48481 | CROPLAND (NON-IRRIGATED, USD/HA) | 106.2552
2008 | 48481 | CROPLAND (NON-IRRIGATED, USD/HA) | 108.7262
2024 | 53073 | CROPLAND (NON-IRRIGATED, USD/HA) | 518.9205
2023 | 53073 | CROPLAND (NON-IRRIGATED, USD/HA) | 509.0363
2022 | 53073 | CROPLAND (NON-IRRIGATED, USD/HA) | 494.21
2021 | 53073 | CROPLAND (NON-IRRIGATED, USD/HA) | 392.897
2019 | 53073 | CROPLAND (NON-IRRIGATED, USD/HA) | 479.3837
2017 | 53073 | CROPLAND (NON-IRRIGATED, USD/HA) | 380.5417
2014 | 53073 | CROPLAND (NON-IRRIGATED, USD/HA) | 405.2522
2013 | 53073 | CROPLAND (NON-IRRIGATED, USD/HA) | 387.9549
2012 | 53073 | CROPLAND (NON-IRRIGATED, USD/HA) | 469.4995
2011 | 53073 | CROPLAND (NON-IRRIGATED, USD/HA) | 338.5338
2010 | 53073 | CROPLAND (NON-IRRIGATED, USD/HA) | 336.0628
2009 | 53073 | CROPLAND (NON-IRRIGATED, USD/HA) | 328.6497
2008 | 53073 | CROPLAND (NON-IRRIGATED, USD/HA) | 402.7811
2024 | 30107 | CROPLAND (NON-IRRIGATED, USD/HA) | 50.6565
2023 | 30107 | CROPLAND (NON-IRRIGATED, USD/HA) | 43.2434
2020 | 30107 | CROPLAND (NON-IRRIGATED, USD/HA) | 46.95
2017 | 30107 | CROPLAND (NON-IRRIGATED, USD/HA) | 30.8881
2016 | 30107 | CROPLAND (NON-IRRIGATED, USD/HA) | 34.5947
2014 | 30107 | CROPLAND (NON-IRRIGATED, USD/HA) | 34.5947
2012 | 30107 | CROPLAND (NON-IRRIGATED, USD/HA) | 37.0658
2009 | 30107 | CROPLAND (NON-IRRIGATED, USD/HA) | 28.4171
2024 | 31183 | CROPLAND (NON-IRRIGATED, USD/HA) | 185.3287
2024 | 48483 | CROPLAND (NON-IRRIGATED, USD/HA) | 34.5947
2023 | 31183 | CROPLAND (NON-IRRIGATED, USD/HA) | 200.155
2022 | 31183 | CROPLAND (NON-IRRIGATED, USD/HA) | 210.0393
2022 | 48483 | CROPLAND (NON-IRRIGATED, USD/HA) | 27.1816
2021 | 48483 | CROPLAND (NON-IRRIGATED, USD/HA) | 24.4634
2020 | 31183 | CROPLAND (NON-IRRIGATED, USD/HA) | 234.7498
2020 | 48483 | CROPLAND (NON-IRRIGATED, USD/HA) | 29.6526
2019 | 31183 | CROPLAND (NON-IRRIGATED, USD/HA) | 237.2208
2017 | 31183 | CROPLAND (NON-IRRIGATED, USD/HA) | 237.2208
2017 | 48483 | CROPLAND (NON-IRRIGATED, USD/HA) | 27.1816
2016 | 31183 | CROPLAND (NON-IRRIGATED, USD/HA) | 244.6339
2016 | 48483 | CROPLAND (NON-IRRIGATED, USD/HA) | 25.946
2014 | 48483 | CROPLAND (NON-IRRIGATED, USD/HA) | 30.8881
2013 | 13309 | CROPLAND (NON-IRRIGATED, USD/HA) | 155.6762
2013 | 31183 | CROPLAND (NON-IRRIGATED, USD/HA) | 148.263
2013 | 48483 | CROPLAND (NON-IRRIGATED, USD/HA) | 32.1236
2012 | 13309 | CROPLAND (NON-IRRIGATED, USD/HA) | 155.6762
2012 | 31183 | CROPLAND (NON-IRRIGATED, USD/HA) | 174.209
2011 | 13309 | CROPLAND (NON-IRRIGATED, USD/HA) | 153.2051
2011 | 48483 | CROPLAND (NON-IRRIGATED, USD/HA) | 42.0078
2010 | 13309 | CROPLAND (NON-IRRIGATED, USD/HA) | 130.9657
2010 | 48483 | CROPLAND (NON-IRRIGATED, USD/HA) | 39.5368
2009 | 13309 | CROPLAND (NON-IRRIGATED, USD/HA) | 106.2552
2009 | 31183 | CROPLAND (NON-IRRIGATED, USD/HA) | 113.6683
2009 | 48483 | CROPLAND (NON-IRRIGATED, USD/HA) | 39.5368
2024 | 5145 | CROPLAND (NON-IRRIGATED, USD/HA) | 69.1894
2024 | 13311 | CROPLAND (NON-IRRIGATED, USD/HA) | 114.9038
2024 | 17193 | CROPLAND (NON-IRRIGATED, USD/HA) | 462.0863
2024 | 18181 | CROPLAND (NON-IRRIGATED, USD/HA) | 659.7704
2024 | 47185 | CROPLAND (NON-IRRIGATED, USD/HA) | 153.2051
2023 | 5145 | CROPLAND (NON-IRRIGATED, USD/HA) | 74.1315
2023 | 13311 | CROPLAND (NON-IRRIGATED, USD/HA) | 84.0157
2023 | 17193 | CROPLAND (NON-IRRIGATED, USD/HA) | 432.4337
2023 | 18181 | CROPLAND (NON-IRRIGATED, USD/HA) | 595.5231
2023 | 47185 | CROPLAND (NON-IRRIGATED, USD/HA) | 159.3827
2022 | 5145 | CROPLAND (NON-IRRIGATED, USD/HA) | 61.7762
2022 | 13311 | CROPLAND (NON-IRRIGATED, USD/HA) | 101.3131
2022 | 17193 | CROPLAND (NON-IRRIGATED, USD/HA) | 402.7811
2022 | 18181 | CROPLAND (NON-IRRIGATED, USD/HA) | 580.6967
2022 | 47185 | CROPLAND (NON-IRRIGATED, USD/HA) | 109.9617
2021 | 5145 | CROPLAND (NON-IRRIGATED, USD/HA) | 76.6025
2021 | 13311 | CROPLAND (NON-IRRIGATED, USD/HA) | 111.1972
2021 | 17193 | CROPLAND (NON-IRRIGATED, USD/HA) | 380.5417
2021 | 18181 | CROPLAND (NON-IRRIGATED, USD/HA) | 563.3994
2021 | 47185 | CROPLAND (NON-IRRIGATED, USD/HA) | 121.0815
2020 | 5145 | CROPLAND (NON-IRRIGATED, USD/HA) | 72.896
2020 | 17193 | CROPLAND (NON-IRRIGATED, USD/HA) | 338.5338
2020 | 18181 | CROPLAND (NON-IRRIGATED, USD/HA) | 565.8705
2020 | 47185 | CROPLAND (NON-IRRIGATED, USD/HA) | 133.4367
2019 | 5145 | CROPLAND (NON-IRRIGATED, USD/HA) | 46.95
2019 | 17193 | CROPLAND (NON-IRRIGATED, USD/HA) | 350.8891
2019 | 18181 | CROPLAND (NON-IRRIGATED, USD/HA) | 558.4573
2019 | 47185 | CROPLAND (NON-IRRIGATED, USD/HA) | 158.1472
2017 | 5145 | CROPLAND (NON-IRRIGATED, USD/HA) | 51.892
2017 | 17193 | CROPLAND (NON-IRRIGATED, USD/HA) | 353.3601
2017 | 18181 | CROPLAND (NON-IRRIGATED, USD/HA) | 555.9863
2017 | 47185 | CROPLAND (NON-IRRIGATED, USD/HA) | 145.7919
2016 | 5145 | CROPLAND (NON-IRRIGATED, USD/HA) | 66.7184
2016 | 17193 | CROPLAND (NON-IRRIGATED, USD/HA) | 321.2365
2016 | 47185 | CROPLAND (NON-IRRIGATED, USD/HA) | 116.1393
2014 | 5145 | CROPLAND (NON-IRRIGATED, USD/HA) | 69.1894
2014 | 17193 | CROPLAND (NON-IRRIGATED, USD/HA) | 400.3101
2014 | 18181 | CROPLAND (NON-IRRIGATED, USD/HA) | 593.052
2014 | 47185 | CROPLAND (NON-IRRIGATED, USD/HA) | 124.788
2013 | 5145 | CROPLAND (NON-IRRIGATED, USD/HA) | 61.7762
2013 | 17193 | CROPLAND (NON-IRRIGATED, USD/HA) | 311.3523
2013 | 18181 | CROPLAND (NON-IRRIGATED, USD/HA) | 580.6967
2013 | 47185 | CROPLAND (NON-IRRIGATED, USD/HA) | 96.3709
2012 | 5145 | CROPLAND (NON-IRRIGATED, USD/HA) | 64.2473
2012 | 17193 | CROPLAND (NON-IRRIGATED, USD/HA) | 331.1207
2012 | 18181 | CROPLAND (NON-IRRIGATED, USD/HA) | 518.9205
2012 | 47185 | CROPLAND (NON-IRRIGATED, USD/HA) | 106.2552
2011 | 5145 | CROPLAND (NON-IRRIGATED, USD/HA) | 49.421
2011 | 17193 | CROPLAND (NON-IRRIGATED, USD/HA) | 328.6497
2011 | 18181 | CROPLAND (NON-IRRIGATED, USD/HA) | 417.6074
2011 | 47185 | CROPLAND (NON-IRRIGATED, USD/HA) | 93.8999
2010 | 5145 | CROPLAND (NON-IRRIGATED, USD/HA) | 58.0697
2010 | 17193 | CROPLAND (NON-IRRIGATED, USD/HA) | 284.1707
2010 | 18181 | CROPLAND (NON-IRRIGATED, USD/HA) | 417.6074
2010 | 47185 | CROPLAND (NON-IRRIGATED, USD/HA) | 101.3131
2009 | 5145 | CROPLAND (NON-IRRIGATED, USD/HA) | 102.5486
2009 | 17193 | CROPLAND (NON-IRRIGATED, USD/HA) | 269.3444
2009 | 18181 | CROPLAND (NON-IRRIGATED, USD/HA) | 429.9627
2009 | 47185 | CROPLAND (NON-IRRIGATED, USD/HA) | 101.3131
2008 | 17193 | CROPLAND (NON-IRRIGATED, USD/HA) | 261.9313
2008 | 18181 | CROPLAND (NON-IRRIGATED, USD/HA) | 415.1364
2024 | 17195 | CROPLAND (NON-IRRIGATED, USD/HA) | 694.365
2023 | 17195 | CROPLAND (NON-IRRIGATED, USD/HA) | 686.9519
2022 | 17195 | CROPLAND (NON-IRRIGATED, USD/HA) | 682.0098
2021 | 17195 | CROPLAND (NON-IRRIGATED, USD/HA) | 560.9284
2020 | 17195 | CROPLAND (NON-IRRIGATED, USD/HA) | 588.1099
2019 | 17195 | CROPLAND (NON-IRRIGATED, USD/HA) | 602.9362
2017 | 17195 | CROPLAND (NON-IRRIGATED, USD/HA) | 580.6967
2016 | 17195 | CROPLAND (NON-IRRIGATED, USD/HA) | 578.2257
2014 | 17195 | CROPLAND (NON-IRRIGATED, USD/HA) | 607.8783
2013 | 17195 | CROPLAND (NON-IRRIGATED, USD/HA) | 652.3572
2012 | 17195 | CROPLAND (NON-IRRIGATED, USD/HA) | 548.5731
2011 | 17195 | CROPLAND (NON-IRRIGATED, USD/HA) | 533.7468
2010 | 17195 | CROPLAND (NON-IRRIGATED, USD/HA) | 449.7311
2009 | 17195 | CROPLAND (NON-IRRIGATED, USD/HA) | 425.0206
2008 | 17195 | CROPLAND (NON-IRRIGATED, USD/HA) | 437.3759
2024 | 13313 | CROPLAND (NON-IRRIGATED, USD/HA) | 50.6565
2023 | 13313 | CROPLAND (NON-IRRIGATED, USD/HA) | 64.2473
2022 | 13313 | CROPLAND (NON-IRRIGATED, USD/HA) | 55.5986
2021 | 13313 | CROPLAND (NON-IRRIGATED, USD/HA) | 82.7802
2020 | 13313 | CROPLAND (NON-IRRIGATED, USD/HA) | 71.6604
2019 | 13313 | CROPLAND (NON-IRRIGATED, USD/HA) | 79.0736
2017 | 13313 | CROPLAND (NON-IRRIGATED, USD/HA) | 98.842
2016 | 13313 | CROPLAND (NON-IRRIGATED, USD/HA) | 59.3052
2012 | 13313 | CROPLAND (NON-IRRIGATED, USD/HA) | 74.1315
2011 | 13313 | CROPLAND (NON-IRRIGATED, USD/HA) | 96.3709
2009 | 13313 | CROPLAND (NON-IRRIGATED, USD/HA) | 67.9539
2024 | 18183 | CROPLAND (NON-IRRIGATED, USD/HA) | 484.3258
2024 | 21235 | CROPLAND (NON-IRRIGATED, USD/HA) | 54.3631
2023 | 18183 | CROPLAND (NON-IRRIGATED, USD/HA) | 496.681
2023 | 21235 | CROPLAND (NON-IRRIGATED, USD/HA) | 59.3052
2022 | 18183 | CROPLAND (NON-IRRIGATED, USD/HA) | 437.3759
2022 | 21235 | CROPLAND (NON-IRRIGATED, USD/HA) | 51.892
2021 | 18183 | CROPLAND (NON-IRRIGATED, USD/HA) | 429.9627
2021 | 21235 | CROPLAND (NON-IRRIGATED, USD/HA) | 58.0697
2020 | 18183 | CROPLAND (NON-IRRIGATED, USD/HA) | 427.4916
2020 | 21235 | CROPLAND (NON-IRRIGATED, USD/HA) | 63.0118
2019 | 21235 | CROPLAND (NON-IRRIGATED, USD/HA) | 58.0697
2017 | 18183 | CROPLAND (NON-IRRIGATED, USD/HA) | 390.4259
2017 | 21235 | CROPLAND (NON-IRRIGATED, USD/HA) | 61.7762
2016 | 21235 | CROPLAND (NON-IRRIGATED, USD/HA) | 67.9539
2014 | 18183 | CROPLAND (NON-IRRIGATED, USD/HA) | 355.8312
2014 | 21235 | CROPLAND (NON-IRRIGATED, USD/HA) | 91.4288
2013 | 18183 | CROPLAND (NON-IRRIGATED, USD/HA) | 358.3023
2013 | 21235 | CROPLAND (NON-IRRIGATED, USD/HA) | 61.7762
2012 | 18183 | CROPLAND (NON-IRRIGATED, USD/HA) | 375.5996
2012 | 21235 | CROPLAND (NON-IRRIGATED, USD/HA) | 76.6025
2011 | 18183 | CROPLAND (NON-IRRIGATED, USD/HA) | 269.3444
2011 | 21235 | CROPLAND (NON-IRRIGATED, USD/HA) | 98.842
2010 | 18183 | CROPLAND (NON-IRRIGATED, USD/HA) | 284.1707
2010 | 21235 | CROPLAND (NON-IRRIGATED, USD/HA) | 84.0157
2009 | 18183 | CROPLAND (NON-IRRIGATED, USD/HA) | 271.8155
2009 | 21235 | CROPLAND (NON-IRRIGATED, USD/HA) | 66.7184
2008 | 18183 | CROPLAND (NON-IRRIGATED, USD/HA) | 259.4602
2024 | 53075 | CROPLAND (NON-IRRIGATED, USD/HA) | 175.4445
2023 | 53075 | CROPLAND (NON-IRRIGATED, USD/HA) | 231.0432
2022 | 53075 | CROPLAND (NON-IRRIGATED, USD/HA) | 211.2748
2021 | 53075 | CROPLAND (NON-IRRIGATED, USD/HA) | 214.9813
2019 | 53075 | CROPLAND (NON-IRRIGATED, USD/HA) | 203.8616
2017 | 53075 | CROPLAND (NON-IRRIGATED, USD/HA) | 193.9774
2016 | 53075 | CROPLAND (NON-IRRIGATED, USD/HA) | 193.9774
2014 | 53075 | CROPLAND (NON-IRRIGATED, USD/HA) | 177.9156
2013 | 53075 | CROPLAND (NON-IRRIGATED, USD/HA) | 174.209
2012 | 53075 | CROPLAND (NON-IRRIGATED, USD/HA) | 180.3867
2011 | 53075 | CROPLAND (NON-IRRIGATED, USD/HA) | 180.3867
2010 | 53075 | CROPLAND (NON-IRRIGATED, USD/HA) | 184.0932
2009 | 53075 | CROPLAND (NON-IRRIGATED, USD/HA) | 191.5064
2008 | 53075 | CROPLAND (NON-IRRIGATED, USD/HA) | 211.2748
2024 | 30109 | CROPLAND (NON-IRRIGATED, USD/HA) | 79.0736
2023 | 30109 | CROPLAND (NON-IRRIGATED, USD/HA) | 70.4249
2022 | 30109 | CROPLAND (NON-IRRIGATED, USD/HA) | 67.9539
2021 | 30109 | CROPLAND (NON-IRRIGATED, USD/HA) | 60.5407
2020 | 30109 | CROPLAND (NON-IRRIGATED, USD/HA) | 61.7762
2019 | 30109 | CROPLAND (NON-IRRIGATED, USD/HA) | 66.7184
2017 | 30109 | CROPLAND (NON-IRRIGATED, USD/HA) | 59.3052
2016 | 30109 | CROPLAND (NON-IRRIGATED, USD/HA) | 59.3052
2014 | 30109 | CROPLAND (NON-IRRIGATED, USD/HA) | 59.3052
2011 | 30109 | CROPLAND (NON-IRRIGATED, USD/HA) | 61.7762
2010 | 30109 | CROPLAND (NON-IRRIGATED, USD/HA) | 40.7723
2009 | 30109 | CROPLAND (NON-IRRIGATED, USD/HA) | 54.3631
2024 | 20203 | CROPLAND (NON-IRRIGATED, USD/HA) | 140.8499
2024 | 48485 | CROPLAND (NON-IRRIGATED, USD/HA) | 79.0736
2023 | 20203 | CROPLAND (NON-IRRIGATED, USD/HA) | 142.0854
2023 | 48485 | CROPLAND (NON-IRRIGATED, USD/HA) | 92.6644
2022 | 20203 | CROPLAND (NON-IRRIGATED, USD/HA) | 139.6143
2022 | 48485 | CROPLAND (NON-IRRIGATED, USD/HA) | 82.7802
2021 | 20203 | CROPLAND (NON-IRRIGATED, USD/HA) | 111.1972
2021 | 48485 | CROPLAND (NON-IRRIGATED, USD/HA) | 85.2512
2020 | 20203 | CROPLAND (NON-IRRIGATED, USD/HA) | 116.1393
2020 | 48485 | CROPLAND (NON-IRRIGATED, USD/HA) | 75.367
2019 | 20203 | CROPLAND (NON-IRRIGATED, USD/HA) | 113.6683
2019 | 48485 | CROPLAND (NON-IRRIGATED, USD/HA) | 71.6604
2017 | 20203 | CROPLAND (NON-IRRIGATED, USD/HA) | 103.7841
2017 | 48485 | CROPLAND (NON-IRRIGATED, USD/HA) | 75.367
2016 | 48485 | CROPLAND (NON-IRRIGATED, USD/HA) | 80.3091
2014 | 20203 | CROPLAND (NON-IRRIGATED, USD/HA) | 109.9617
2014 | 48485 | CROPLAND (NON-IRRIGATED, USD/HA) | 79.0736
2013 | 48485 | CROPLAND (NON-IRRIGATED, USD/HA) | 77.8381
2012 | 20203 | CROPLAND (NON-IRRIGATED, USD/HA) | 102.5486
2012 | 48485 | CROPLAND (NON-IRRIGATED, USD/HA) | 76.6025
2011 | 20203 | CROPLAND (NON-IRRIGATED, USD/HA) | 95.1354
2011 | 48485 | CROPLAND (NON-IRRIGATED, USD/HA) | 76.6025
2010 | 20203 | CROPLAND (NON-IRRIGATED, USD/HA) | 93.8999
2010 | 48485 | CROPLAND (NON-IRRIGATED, USD/HA) | 72.896
2009 | 20203 | CROPLAND (NON-IRRIGATED, USD/HA) | 90.1933
2009 | 48485 | CROPLAND (NON-IRRIGATED, USD/HA) | 66.7184
2008 | 48485 | CROPLAND (NON-IRRIGATED, USD/HA) | 66.7184
2024 | 24045 | CROPLAND (NON-IRRIGATED, USD/HA) | 237.2208
2023 | 24045 | CROPLAND (NON-IRRIGATED, USD/HA) | 233.5142
2022 | 24045 | CROPLAND (NON-IRRIGATED, USD/HA) | 222.3945
2021 | 24045 | CROPLAND (NON-IRRIGATED, USD/HA) | 207.5682
2020 | 24045 | CROPLAND (NON-IRRIGATED, USD/HA) | 207.5682
2019 | 24045 | CROPLAND (NON-IRRIGATED, USD/HA) | 207.5682
2017 | 24045 | CROPLAND (NON-IRRIGATED, USD/HA) | 234.7498
2016 | 24045 | CROPLAND (NON-IRRIGATED, USD/HA) | 201.3906
2014 | 24045 | CROPLAND (NON-IRRIGATED, USD/HA) | 191.5064
2013 | 24045 | CROPLAND (NON-IRRIGATED, USD/HA) | 198.9195
2012 | 24045 | CROPLAND (NON-IRRIGATED, USD/HA) | 208.8037
2011 | 24045 | CROPLAND (NON-IRRIGATED, USD/HA) | 166.7959
2010 | 24045 | CROPLAND (NON-IRRIGATED, USD/HA) | 159.3827
2009 | 24045 | CROPLAND (NON-IRRIGATED, USD/HA) | 161.8538
2024 | 48487 | CROPLAND (NON-IRRIGATED, USD/HA) | 56.8342
2023 | 48487 | CROPLAND (NON-IRRIGATED, USD/HA) | 69.1894
2022 | 48487 | CROPLAND (NON-IRRIGATED, USD/HA) | 63.0118
2021 | 48487 | CROPLAND (NON-IRRIGATED, USD/HA) | 64.2473
2020 | 48487 | CROPLAND (NON-IRRIGATED, USD/HA) | 59.3052
2019 | 48487 | CROPLAND (NON-IRRIGATED, USD/HA) | 61.7762
2017 | 48487 | CROPLAND (NON-IRRIGATED, USD/HA) | 64.2473
2016 | 48487 | CROPLAND (NON-IRRIGATED, USD/HA) | 64.2473
2014 | 48487 | CROPLAND (NON-IRRIGATED, USD/HA) | 65.4828
2011 | 48487 | CROPLAND (NON-IRRIGATED, USD/HA) | 65.4828
2010 | 48487 | CROPLAND (NON-IRRIGATED, USD/HA) | 69.1894
2009 | 48487 | CROPLAND (NON-IRRIGATED, USD/HA) | 53.1276
2024 | 1131 | CROPLAND (NON-IRRIGATED, USD/HA) | 50.6565
2024 | 13315 | CROPLAND (NON-IRRIGATED, USD/HA) | 252.0471
2023 | 1131 | CROPLAND (NON-IRRIGATED, USD/HA) | 72.896
2023 | 13315 | CROPLAND (NON-IRRIGATED, USD/HA) | 234.7498
2022 | 1131 | CROPLAND (NON-IRRIGATED, USD/HA) | 42.0078
2022 | 13315 | CROPLAND (NON-IRRIGATED, USD/HA) | 228.5721
2021 | 1131 | CROPLAND (NON-IRRIGATED, USD/HA) | 55.5986
2021 | 13315 | CROPLAND (NON-IRRIGATED, USD/HA) | 235.9853
2020 | 1131 | CROPLAND (NON-IRRIGATED, USD/HA) | 75.367
2020 | 13315 | CROPLAND (NON-IRRIGATED, USD/HA) | 221.159
2019 | 13315 | CROPLAND (NON-IRRIGATED, USD/HA) | 185.3287
2017 | 1131 | CROPLAND (NON-IRRIGATED, USD/HA) | 46.95
2017 | 13315 | CROPLAND (NON-IRRIGATED, USD/HA) | 182.8577
2016 | 1131 | CROPLAND (NON-IRRIGATED, USD/HA) | 60.5407
2016 | 13315 | CROPLAND (NON-IRRIGATED, USD/HA) | 165.5603
2014 | 1131 | CROPLAND (NON-IRRIGATED, USD/HA) | 71.6604
2014 | 13315 | CROPLAND (NON-IRRIGATED, USD/HA) | 191.5064
2013 | 1131 | CROPLAND (NON-IRRIGATED, USD/HA) | 69.1894
2013 | 13315 | CROPLAND (NON-IRRIGATED, USD/HA) | 174.209
2012 | 13315 | CROPLAND (NON-IRRIGATED, USD/HA) | 169.2669
2011 | 13315 | CROPLAND (NON-IRRIGATED, USD/HA) | 147.0275
2010 | 13315 | CROPLAND (NON-IRRIGATED, USD/HA) | 150.734
2009 | 13315 | CROPLAND (NON-IRRIGATED, USD/HA) | 144.5564
2024 | 37193 | CROPLAND (NON-IRRIGATED, USD/HA) | 145.7919
2023 | 13317 | CROPLAND (NON-IRRIGATED, USD/HA) | 54.3631
2023 | 37193 | CROPLAND (NON-IRRIGATED, USD/HA) | 137.1433
2022 | 13317 | CROPLAND (NON-IRRIGATED, USD/HA) | 61.7762
2022 | 37193 | CROPLAND (NON-IRRIGATED, USD/HA) | 133.4367
2021 | 13317 | CROPLAND (NON-IRRIGATED, USD/HA) | 44.4789
2021 | 37193 | CROPLAND (NON-IRRIGATED, USD/HA) | 107.4907
2020 | 13317 | CROPLAND (NON-IRRIGATED, USD/HA) | 53.1276
2020 | 37193 | CROPLAND (NON-IRRIGATED, USD/HA) | 113.6683
2019 | 13317 | CROPLAND (NON-IRRIGATED, USD/HA) | 54.3631
2019 | 37193 | CROPLAND (NON-IRRIGATED, USD/HA) | 138.3788
2017 | 13317 | CROPLAND (NON-IRRIGATED, USD/HA) | 51.892
2016 | 13317 | CROPLAND (NON-IRRIGATED, USD/HA) | 53.1276
2016 | 37193 | CROPLAND (NON-IRRIGATED, USD/HA) | 148.263
2014 | 13317 | CROPLAND (NON-IRRIGATED, USD/HA) | 56.8342
2014 | 37193 | CROPLAND (NON-IRRIGATED, USD/HA) | 134.6722
2013 | 37193 | CROPLAND (NON-IRRIGATED, USD/HA) | 90.1933
2012 | 37193 | CROPLAND (NON-IRRIGATED, USD/HA) | 126.0236
2011 | 13317 | CROPLAND (NON-IRRIGATED, USD/HA) | 50.6565
2011 | 37193 | CROPLAND (NON-IRRIGATED, USD/HA) | 96.3709
2010 | 13317 | CROPLAND (NON-IRRIGATED, USD/HA) | 58.0697
2009 | 13317 | CROPLAND (NON-IRRIGATED, USD/HA) | 48.1855
2009 | 37193 | CROPLAND (NON-IRRIGATED, USD/HA) | 80.3091
2008 | 37193 | CROPLAND (NON-IRRIGATED, USD/HA) | 117.3749
2024 | 27167 | CROPLAND (NON-IRRIGATED, USD/HA) | 395.368
2023 | 27167 | CROPLAND (NON-IRRIGATED, USD/HA) | 368.1864
2022 | 27167 | CROPLAND (NON-IRRIGATED, USD/HA) | 333.5917
2021 | 27167 | CROPLAND (NON-IRRIGATED, USD/HA) | 328.6497
2020 | 27167 | CROPLAND (NON-IRRIGATED, USD/HA) | 345.947
2017 | 27167 | CROPLAND (NON-IRRIGATED, USD/HA) | 338.5338
2016 | 27167 | CROPLAND (NON-IRRIGATED, USD/HA) | 370.6575
2014 | 27167 | CROPLAND (NON-IRRIGATED, USD/HA) | 343.476
2013 | 27167 | CROPLAND (NON-IRRIGATED, USD/HA) | 345.947
2012 | 27167 | CROPLAND (NON-IRRIGATED, USD/HA) | 276.7576
2011 | 27167 | CROPLAND (NON-IRRIGATED, USD/HA) | 276.7576
2010 | 27167 | CROPLAND (NON-IRRIGATED, USD/HA) | 232.2787
2009 | 27167 | CROPLAND (NON-IRRIGATED, USD/HA) | 210.0393
2008 | 27167 | CROPLAND (NON-IRRIGATED, USD/HA) | 216.2169
2024 | 13319 | CROPLAND (NON-IRRIGATED, USD/HA) | 100.0775
2024 | 28157 | CROPLAND (NON-IRRIGATED, USD/HA) | 48.1855
2022 | 13319 | CROPLAND (NON-IRRIGATED, USD/HA) | 43.2434
2022 | 28157 | CROPLAND (NON-IRRIGATED, USD/HA) | 91.4288
2021 | 13319 | CROPLAND (NON-IRRIGATED, USD/HA) | 60.5407
2021 | 28157 | CROPLAND (NON-IRRIGATED, USD/HA) | 76.6025
2020 | 28157 | CROPLAND (NON-IRRIGATED, USD/HA) | 49.421
2019 | 28157 | CROPLAND (NON-IRRIGATED, USD/HA) | 55.5986
2017 | 28157 | CROPLAND (NON-IRRIGATED, USD/HA) | 64.2473
2013 | 28157 | CROPLAND (NON-IRRIGATED, USD/HA) | 51.892
2009 | 28157 | CROPLAND (NON-IRRIGATED, USD/HA) | 56.8342
2024 | 17197 | CROPLAND (NON-IRRIGATED, USD/HA) | 595.5231
2023 | 17197 | CROPLAND (NON-IRRIGATED, USD/HA) | 555.9863
2022 | 17197 | CROPLAND (NON-IRRIGATED, USD/HA) | 504.0942
2021 | 17197 | CROPLAND (NON-IRRIGATED, USD/HA) | 479.3837
2020 | 17197 | CROPLAND (NON-IRRIGATED, USD/HA) | 449.7311
2017 | 17197 | CROPLAND (NON-IRRIGATED, USD/HA) | 442.3179
2016 | 17197 | CROPLAND (NON-IRRIGATED, USD/HA) | 464.5574
2014 | 17197 | CROPLAND (NON-IRRIGATED, USD/HA) | 415.1364
2013 | 17197 | CROPLAND (NON-IRRIGATED, USD/HA) | 462.0863
2012 | 17197 | CROPLAND (NON-IRRIGATED, USD/HA) | 439.8469
2011 | 17197 | CROPLAND (NON-IRRIGATED, USD/HA) | 343.476
2010 | 17197 | CROPLAND (NON-IRRIGATED, USD/HA) | 343.476
2009 | 17197 | CROPLAND (NON-IRRIGATED, USD/HA) | 350.8891
2008 | 17197 | CROPLAND (NON-IRRIGATED, USD/HA) | 350.8891
2024 | 48489 | CROPLAND (NON-IRRIGATED, USD/HA) | 186.5643
2023 | 48489 | CROPLAND (NON-IRRIGATED, USD/HA) | 171.738
2022 | 48489 | CROPLAND (NON-IRRIGATED, USD/HA) | 171.738
2021 | 48489 | CROPLAND (NON-IRRIGATED, USD/HA) | 170.5025
2020 | 48489 | CROPLAND (NON-IRRIGATED, USD/HA) | 148.263
2019 | 48489 | CROPLAND (NON-IRRIGATED, USD/HA) | 156.9117
2017 | 48489 | CROPLAND (NON-IRRIGATED, USD/HA) | 160.6182
2016 | 48489 | CROPLAND (NON-IRRIGATED, USD/HA) | 154.4406
2014 | 48489 | CROPLAND (NON-IRRIGATED, USD/HA) | 144.5564
2013 | 48489 | CROPLAND (NON-IRRIGATED, USD/HA) | 140.8499
2012 | 48489 | CROPLAND (NON-IRRIGATED, USD/HA) | 138.3788
2011 | 48489 | CROPLAND (NON-IRRIGATED, USD/HA) | 158.1472
2010 | 48489 | CROPLAND (NON-IRRIGATED, USD/HA) | 144.5564
2009 | 48489 | CROPLAND (NON-IRRIGATED, USD/HA) | 148.263
2024 | 38105 | CROPLAND (NON-IRRIGATED, USD/HA) | 88.9578
2024 | 39171 | CROPLAND (NON-IRRIGATED, USD/HA) | 432.4337
2023 | 38105 | CROPLAND (NON-IRRIGATED, USD/HA) | 85.2512
2023 | 39171 | CROPLAND (NON-IRRIGATED, USD/HA) | 489.2679
2022 | 38105 | CROPLAND (NON-IRRIGATED, USD/HA) | 85.2512
2022 | 39171 | CROPLAND (NON-IRRIGATED, USD/HA) | 422.5496
2021 | 38105 | CROPLAND (NON-IRRIGATED, USD/HA) | 82.7802
2021 | 39171 | CROPLAND (NON-IRRIGATED, USD/HA) | 380.5417
2020 | 38105 | CROPLAND (NON-IRRIGATED, USD/HA) | 85.2512
2020 | 39171 | CROPLAND (NON-IRRIGATED, USD/HA) | 365.7154
2019 | 38105 | CROPLAND (NON-IRRIGATED, USD/HA) | 84.0157
2019 | 39171 | CROPLAND (NON-IRRIGATED, USD/HA) | 353.3601
2017 | 38105 | CROPLAND (NON-IRRIGATED, USD/HA) | 85.2512
2017 | 39171 | CROPLAND (NON-IRRIGATED, USD/HA) | 360.7733
2016 | 38105 | CROPLAND (NON-IRRIGATED, USD/HA) | 85.2512
2014 | 38105 | CROPLAND (NON-IRRIGATED, USD/HA) | 75.367
2014 | 39171 | CROPLAND (NON-IRRIGATED, USD/HA) | 353.3601
2013 | 38105 | CROPLAND (NON-IRRIGATED, USD/HA) | 76.6025
2013 | 39171 | CROPLAND (NON-IRRIGATED, USD/HA) | 355.8312
2012 | 38105 | CROPLAND (NON-IRRIGATED, USD/HA) | 71.6604
2012 | 39171 | CROPLAND (NON-IRRIGATED, USD/HA) | 284.1707
2011 | 38105 | CROPLAND (NON-IRRIGATED, USD/HA) | 71.6604
2011 | 39171 | CROPLAND (NON-IRRIGATED, USD/HA) | 286.6418
2010 | 38105 | CROPLAND (NON-IRRIGATED, USD/HA) | 70.4249
2010 | 39171 | CROPLAND (NON-IRRIGATED, USD/HA) | 252.0471
2009 | 38105 | CROPLAND (NON-IRRIGATED, USD/HA) | 67.9539
2009 | 39171 | CROPLAND (NON-IRRIGATED, USD/HA) | 247.105
2008 | 38105 | CROPLAND (NON-IRRIGATED, USD/HA) | 61.7762
2008 | 39171 | CROPLAND (NON-IRRIGATED, USD/HA) | 259.4602
2024 | 45089 | CROPLAND (NON-IRRIGATED, USD/HA) | 123.5525
2023 | 45089 | CROPLAND (NON-IRRIGATED, USD/HA) | 90.1933
2022 | 45089 | CROPLAND (NON-IRRIGATED, USD/HA) | 92.6644
2021 | 45089 | CROPLAND (NON-IRRIGATED, USD/HA) | 88.9578
2020 | 45089 | CROPLAND (NON-IRRIGATED, USD/HA) | 82.7802
2019 | 45089 | CROPLAND (NON-IRRIGATED, USD/HA) | 81.5447
2017 | 45089 | CROPLAND (NON-IRRIGATED, USD/HA) | 86.4868
2016 | 45089 | CROPLAND (NON-IRRIGATED, USD/HA) | 80.3091
2014 | 45089 | CROPLAND (NON-IRRIGATED, USD/HA) | 92.6644
2013 | 45089 | CROPLAND (NON-IRRIGATED, USD/HA) | 98.842
2012 | 45089 | CROPLAND (NON-IRRIGATED, USD/HA) | 85.2512
2011 | 45089 | CROPLAND (NON-IRRIGATED, USD/HA) | 75.367
2010 | 45089 | CROPLAND (NON-IRRIGATED, USD/HA) | 69.1894
2009 | 45089 | CROPLAND (NON-IRRIGATED, USD/HA) | 74.1315
2008 | 45089 | CROPLAND (NON-IRRIGATED, USD/HA) | 74.1315
2024 | 17199 | CROPLAND (NON-IRRIGATED, USD/HA) | 197.684
2024 | 47187 | CROPLAND (NON-IRRIGATED, USD/HA) | 111.1972
2024 | 48491 | CROPLAND (NON-IRRIGATED, USD/HA) | 129.7301
2023 | 17199 | CROPLAND (NON-IRRIGATED, USD/HA) | 228.5721
2023 | 47187 | CROPLAND (NON-IRRIGATED, USD/HA) | 121.0815
2023 | 48491 | CROPLAND (NON-IRRIGATED, USD/HA) | 93.8999
2022 | 17199 | CROPLAND (NON-IRRIGATED, USD/HA) | 217.4524
2022 | 47187 | CROPLAND (NON-IRRIGATED, USD/HA) | 133.4367
2022 | 48491 | CROPLAND (NON-IRRIGATED, USD/HA) | 97.6065
2021 | 17199 | CROPLAND (NON-IRRIGATED, USD/HA) | 228.5721
2021 | 47187 | CROPLAND (NON-IRRIGATED, USD/HA) | 145.7919
2021 | 48491 | CROPLAND (NON-IRRIGATED, USD/HA) | 114.9038
2020 | 17199 | CROPLAND (NON-IRRIGATED, USD/HA) | 222.3945
2020 | 47187 | CROPLAND (NON-IRRIGATED, USD/HA) | 130.9657
2020 | 48491 | CROPLAND (NON-IRRIGATED, USD/HA) | 112.4328
2019 | 17199 | CROPLAND (NON-IRRIGATED, USD/HA) | 206.3327
2019 | 47187 | CROPLAND (NON-IRRIGATED, USD/HA) | 138.3788
2019 | 48491 | CROPLAND (NON-IRRIGATED, USD/HA) | 124.788
2017 | 17199 | CROPLAND (NON-IRRIGATED, USD/HA) | 221.159
2017 | 47187 | CROPLAND (NON-IRRIGATED, USD/HA) | 160.6182
2017 | 48491 | CROPLAND (NON-IRRIGATED, USD/HA) | 123.5525
2016 | 17199 | CROPLAND (NON-IRRIGATED, USD/HA) | 211.2748
2016 | 47187 | CROPLAND (NON-IRRIGATED, USD/HA) | 170.5025
2016 | 48491 | CROPLAND (NON-IRRIGATED, USD/HA) | 109.9617
2014 | 17199 | CROPLAND (NON-IRRIGATED, USD/HA) | 227.3366
2014 | 47187 | CROPLAND (NON-IRRIGATED, USD/HA) | 148.263
2014 | 48491 | CROPLAND (NON-IRRIGATED, USD/HA) | 111.1972
2013 | 17199 | CROPLAND (NON-IRRIGATED, USD/HA) | 224.8655
2013 | 47187 | CROPLAND (NON-IRRIGATED, USD/HA) | 128.4946
2013 | 48491 | CROPLAND (NON-IRRIGATED, USD/HA) | 93.8999
2012 | 17199 | CROPLAND (NON-IRRIGATED, USD/HA) | 196.4485
2012 | 47187 | CROPLAND (NON-IRRIGATED, USD/HA) | 143.3209
2012 | 48491 | CROPLAND (NON-IRRIGATED, USD/HA) | 91.4288
2011 | 17199 | CROPLAND (NON-IRRIGATED, USD/HA) | 182.8577
2011 | 47187 | CROPLAND (NON-IRRIGATED, USD/HA) | 133.4367
2011 | 48491 | CROPLAND (NON-IRRIGATED, USD/HA) | 103.7841
2010 | 17199 | CROPLAND (NON-IRRIGATED, USD/HA) | 185.3287
2010 | 47187 | CROPLAND (NON-IRRIGATED, USD/HA) | 118.6104
2010 | 48491 | CROPLAND (NON-IRRIGATED, USD/HA) | 105.0196
2009 | 17199 | CROPLAND (NON-IRRIGATED, USD/HA) | 164.3248
2009 | 47187 | CROPLAND (NON-IRRIGATED, USD/HA) | 117.3749
2009 | 48491 | CROPLAND (NON-IRRIGATED, USD/HA) | 92.6644
2008 | 48491 | CROPLAND (NON-IRRIGATED, USD/HA) | 90.1933
2024 | 20205 | CROPLAND (NON-IRRIGATED, USD/HA) | 190.2708
2024 | 37195 | CROPLAND (NON-IRRIGATED, USD/HA) | 358.3023
2024 | 47189 | CROPLAND (NON-IRRIGATED, USD/HA) | 142.0854
2024 | 48493 | CROPLAND (NON-IRRIGATED, USD/HA) | 60.5407
2023 | 20205 | CROPLAND (NON-IRRIGATED, USD/HA) | 186.5643
2023 | 37195 | CROPLAND (NON-IRRIGATED, USD/HA) | 345.947
2023 | 47189 | CROPLAND (NON-IRRIGATED, USD/HA) | 151.9696
2023 | 48493 | CROPLAND (NON-IRRIGATED, USD/HA) | 43.2434
2022 | 20205 | CROPLAND (NON-IRRIGATED, USD/HA) | 192.7419
2022 | 37195 | CROPLAND (NON-IRRIGATED, USD/HA) | 333.5917
2022 | 47189 | CROPLAND (NON-IRRIGATED, USD/HA) | 114.9038
2022 | 48493 | CROPLAND (NON-IRRIGATED, USD/HA) | 37.0658
2021 | 20205 | CROPLAND (NON-IRRIGATED, USD/HA) | 172.9735
2021 | 37195 | CROPLAND (NON-IRRIGATED, USD/HA) | 313.8234
2021 | 47189 | CROPLAND (NON-IRRIGATED, USD/HA) | 127.2591
2021 | 48493 | CROPLAND (NON-IRRIGATED, USD/HA) | 39.5368
2020 | 20205 | CROPLAND (NON-IRRIGATED, USD/HA) | 161.8538
2020 | 37195 | CROPLAND (NON-IRRIGATED, USD/HA) | 276.7576
2020 | 47189 | CROPLAND (NON-IRRIGATED, USD/HA) | 129.7301
2020 | 48493 | CROPLAND (NON-IRRIGATED, USD/HA) | 42.0078
2019 | 20205 | CROPLAND (NON-IRRIGATED, USD/HA) | 170.5025
2019 | 37195 | CROPLAND (NON-IRRIGATED, USD/HA) | 279.2287
2019 | 47189 | CROPLAND (NON-IRRIGATED, USD/HA) | 128.4946
2017 | 20205 | CROPLAND (NON-IRRIGATED, USD/HA) | 155.6762
2017 | 37195 | CROPLAND (NON-IRRIGATED, USD/HA) | 271.8155
2017 | 47189 | CROPLAND (NON-IRRIGATED, USD/HA) | 140.8499
2017 | 48493 | CROPLAND (NON-IRRIGATED, USD/HA) | 49.421
2016 | 20205 | CROPLAND (NON-IRRIGATED, USD/HA) | 170.5025
2016 | 37195 | CROPLAND (NON-IRRIGATED, USD/HA) | 249.5761
2016 | 47189 | CROPLAND (NON-IRRIGATED, USD/HA) | 123.5525
2016 | 48493 | CROPLAND (NON-IRRIGATED, USD/HA) | 53.1276
2014 | 20205 | CROPLAND (NON-IRRIGATED, USD/HA) | 155.6762
2014 | 37195 | CROPLAND (NON-IRRIGATED, USD/HA) | 252.0471
2014 | 47189 | CROPLAND (NON-IRRIGATED, USD/HA) | 82.7802
2014 | 48493 | CROPLAND (NON-IRRIGATED, USD/HA) | 54.3631
2013 | 20205 | CROPLAND (NON-IRRIGATED, USD/HA) | 137.1433
2013 | 37195 | CROPLAND (NON-IRRIGATED, USD/HA) | 229.8076
2013 | 47189 | CROPLAND (NON-IRRIGATED, USD/HA) | 98.842
2012 | 20205 | CROPLAND (NON-IRRIGATED, USD/HA) | 137.1433
2012 | 37195 | CROPLAND (NON-IRRIGATED, USD/HA) | 197.684
2011 | 20205 | CROPLAND (NON-IRRIGATED, USD/HA) | 121.0815
2011 | 37195 | CROPLAND (NON-IRRIGATED, USD/HA) | 190.2708
2011 | 47189 | CROPLAND (NON-IRRIGATED, USD/HA) | 116.1393
2011 | 48493 | CROPLAND (NON-IRRIGATED, USD/HA) | 58.0697
2010 | 20205 | CROPLAND (NON-IRRIGATED, USD/HA) | 126.0236
2010 | 37195 | CROPLAND (NON-IRRIGATED, USD/HA) | 186.5643
2010 | 48493 | CROPLAND (NON-IRRIGATED, USD/HA) | 64.2473
2009 | 20205 | CROPLAND (NON-IRRIGATED, USD/HA) | 124.788
2009 | 37195 | CROPLAND (NON-IRRIGATED, USD/HA) | 179.1511
2009 | 48493 | CROPLAND (NON-IRRIGATED, USD/HA) | 79.0736
2008 | 20205 | CROPLAND (NON-IRRIGATED, USD/HA) | 124.788
2008 | 37195 | CROPLAND (NON-IRRIGATED, USD/HA) | 156.9117
2008 | 48493 | CROPLAND (NON-IRRIGATED, USD/HA) | 54.3631
2024 | 9015 | CROPLAND (NON-IRRIGATED, USD/HA) | 160.6182
2024 | 50025 | CROPLAND (NON-IRRIGATED, USD/HA) | 206.3327
2023 | 9015 | CROPLAND (NON-IRRIGATED, USD/HA) | 195.213
2023 | 50025 | CROPLAND (NON-IRRIGATED, USD/HA) | 185.3287
2022 | 9015 | CROPLAND (NON-IRRIGATED, USD/HA) | 144.5564
2022 | 50025 | CROPLAND (NON-IRRIGATED, USD/HA) | 195.213
2021 | 9015 | CROPLAND (NON-IRRIGATED, USD/HA) | 145.7919
2021 | 50025 | CROPLAND (NON-IRRIGATED, USD/HA) | 202.6261
2019 | 9015 | CROPLAND (NON-IRRIGATED, USD/HA) | 92.6644
2017 | 9015 | CROPLAND (NON-IRRIGATED, USD/HA) | 106.2552
2017 | 50025 | CROPLAND (NON-IRRIGATED, USD/HA) | 174.209
2016 | 9015 | CROPLAND (NON-IRRIGATED, USD/HA) | 106.2552
2016 | 50025 | CROPLAND (NON-IRRIGATED, USD/HA) | 161.8538
2014 | 9015 | CROPLAND (NON-IRRIGATED, USD/HA) | 118.6104
2014 | 50025 | CROPLAND (NON-IRRIGATED, USD/HA) | 279.2287
2013 | 9015 | CROPLAND (NON-IRRIGATED, USD/HA) | 111.1972
2013 | 50025 | CROPLAND (NON-IRRIGATED, USD/HA) | 192.7419
2012 | 9015 | CROPLAND (NON-IRRIGATED, USD/HA) | 100.0775
2012 | 50025 | CROPLAND (NON-IRRIGATED, USD/HA) | 181.6222
2011 | 9015 | CROPLAND (NON-IRRIGATED, USD/HA) | 86.4868
2011 | 50025 | CROPLAND (NON-IRRIGATED, USD/HA) | 123.5525
2010 | 9015 | CROPLAND (NON-IRRIGATED, USD/HA) | 97.6065
2010 | 50025 | CROPLAND (NON-IRRIGATED, USD/HA) | 156.9117
2024 | 50027 | CROPLAND (NON-IRRIGATED, USD/HA) | 117.3749
2023 | 50027 | CROPLAND (NON-IRRIGATED, USD/HA) | 142.0854
2022 | 50027 | CROPLAND (NON-IRRIGATED, USD/HA) | 140.8499
2021 | 50027 | CROPLAND (NON-IRRIGATED, USD/HA) | 148.263
2020 | 50027 | CROPLAND (NON-IRRIGATED, USD/HA) | 158.1472
2017 | 50027 | CROPLAND (NON-IRRIGATED, USD/HA) | 100.0775
2016 | 50027 | CROPLAND (NON-IRRIGATED, USD/HA) | 61.7762
2014 | 50027 | CROPLAND (NON-IRRIGATED, USD/HA) | 77.8381
2013 | 50027 | CROPLAND (NON-IRRIGATED, USD/HA) | 76.6025
2012 | 50027 | CROPLAND (NON-IRRIGATED, USD/HA) | 80.3091
2011 | 50027 | CROPLAND (NON-IRRIGATED, USD/HA) | 79.0736
2010 | 50027 | CROPLAND (NON-IRRIGATED, USD/HA) | 86.4868
2023 | 22127 | CROPLAND (NON-IRRIGATED, USD/HA) | 82.7802
2024 | 17201 | CROPLAND (NON-IRRIGATED, USD/HA) | 644.944
2024 | 19189 | CROPLAND (NON-IRRIGATED, USD/HA) | 677.0677
2024 | 55139 | CROPLAND (NON-IRRIGATED, USD/HA) | 274.2865
2023 | 17201 | CROPLAND (NON-IRRIGATED, USD/HA) | 637.5309
2023 | 19189 | CROPLAND (NON-IRRIGATED, USD/HA) | 696.8361
2023 | 55139 | CROPLAND (NON-IRRIGATED, USD/HA) | 274.2865
2022 | 17201 | CROPLAND (NON-IRRIGATED, USD/HA) | 590.581
2022 | 19189 | CROPLAND (NON-IRRIGATED, USD/HA) | 649.8862
2022 | 55139 | CROPLAND (NON-IRRIGATED, USD/HA) | 245.8695
2021 | 17201 | CROPLAND (NON-IRRIGATED, USD/HA) | 551.0441
2021 | 19189 | CROPLAND (NON-IRRIGATED, USD/HA) | 541.1599
2021 | 55139 | CROPLAND (NON-IRRIGATED, USD/HA) | 249.5761
2020 | 17201 | CROPLAND (NON-IRRIGATED, USD/HA) | 516.4494
2020 | 19189 | CROPLAND (NON-IRRIGATED, USD/HA) | 521.3915
2020 | 55139 | CROPLAND (NON-IRRIGATED, USD/HA) | 238.4563
2019 | 17201 | CROPLAND (NON-IRRIGATED, USD/HA) | 499.1521
2019 | 19189 | CROPLAND (NON-IRRIGATED, USD/HA) | 526.3337
2019 | 55139 | CROPLAND (NON-IRRIGATED, USD/HA) | 222.3945
2017 | 17201 | CROPLAND (NON-IRRIGATED, USD/HA) | 501.6232
2017 | 19189 | CROPLAND (NON-IRRIGATED, USD/HA) | 541.1599
2017 | 55139 | CROPLAND (NON-IRRIGATED, USD/HA) | 226.1011
2016 | 17201 | CROPLAND (NON-IRRIGATED, USD/HA) | 501.6232
2016 | 19189 | CROPLAND (NON-IRRIGATED, USD/HA) | 578.2257
2016 | 55139 | CROPLAND (NON-IRRIGATED, USD/HA) | 242.1629
2014 | 17201 | CROPLAND (NON-IRRIGATED, USD/HA) | 511.5073
2014 | 19189 | CROPLAND (NON-IRRIGATED, USD/HA) | 652.3572
2014 | 55139 | CROPLAND (NON-IRRIGATED, USD/HA) | 237.2208
2013 | 17201 | CROPLAND (NON-IRRIGATED, USD/HA) | 476.9126
2013 | 19189 | CROPLAND (NON-IRRIGATED, USD/HA) | 662.2414
2013 | 55139 | CROPLAND (NON-IRRIGATED, USD/HA) | 240.9274
2012 | 17201 | CROPLAND (NON-IRRIGATED, USD/HA) | 555.9863
2012 | 19189 | CROPLAND (NON-IRRIGATED, USD/HA) | 553.5152
2012 | 55139 | CROPLAND (NON-IRRIGATED, USD/HA) | 240.9274
2011 | 17201 | CROPLAND (NON-IRRIGATED, USD/HA) | 395.368
2011 | 19189 | CROPLAND (NON-IRRIGATED, USD/HA) | 481.8547
2011 | 55139 | CROPLAND (NON-IRRIGATED, USD/HA) | 180.3867
2010 | 17201 | CROPLAND (NON-IRRIGATED, USD/HA) | 395.368
2010 | 19189 | CROPLAND (NON-IRRIGATED, USD/HA) | 427.4916
2010 | 55139 | CROPLAND (NON-IRRIGATED, USD/HA) | 185.3287
2009 | 17201 | CROPLAND (NON-IRRIGATED, USD/HA) | 358.3023
2009 | 19189 | CROPLAND (NON-IRRIGATED, USD/HA) | 412.6653
2009 | 55139 | CROPLAND (NON-IRRIGATED, USD/HA) | 190.2708
2008 | 17201 | CROPLAND (NON-IRRIGATED, USD/HA) | 358.3023
2008 | 19189 | CROPLAND (NON-IRRIGATED, USD/HA) | 420.0785
2008 | 55139 | CROPLAND (NON-IRRIGATED, USD/HA) | 195.213
2024 | 19191 | CROPLAND (NON-IRRIGATED, USD/HA) | 686.9519
2023 | 19191 | CROPLAND (NON-IRRIGATED, USD/HA) | 617.7625
2022 | 19191 | CROPLAND (NON-IRRIGATED, USD/HA) | 585.6389
2021 | 19191 | CROPLAND (NON-IRRIGATED, USD/HA) | 536.2178
2020 | 19191 | CROPLAND (NON-IRRIGATED, USD/HA) | 555.9863
2019 | 19191 | CROPLAND (NON-IRRIGATED, USD/HA) | 578.2257
2017 | 19191 | CROPLAND (NON-IRRIGATED, USD/HA) | 551.0441
2016 | 19191 | CROPLAND (NON-IRRIGATED, USD/HA) | 590.581
2014 | 19191 | CROPLAND (NON-IRRIGATED, USD/HA) | 635.0598
2013 | 19191 | CROPLAND (NON-IRRIGATED, USD/HA) | 657.2993
2012 | 19191 | CROPLAND (NON-IRRIGATED, USD/HA) | 558.4573
2011 | 19191 | CROPLAND (NON-IRRIGATED, USD/HA) | 459.6153
2010 | 19191 | CROPLAND (NON-IRRIGATED, USD/HA) | 392.897
2009 | 19191 | CROPLAND (NON-IRRIGATED, USD/HA) | 395.368
2008 | 19191 | CROPLAND (NON-IRRIGATED, USD/HA) | 387.9549
2024 | 27169 | CROPLAND (NON-IRRIGATED, USD/HA) | 600.4651
2023 | 27169 | CROPLAND (NON-IRRIGATED, USD/HA) | 573.2836
2022 | 27169 | CROPLAND (NON-IRRIGATED, USD/HA) | 558.4573
2021 | 27169 | CROPLAND (NON-IRRIGATED, USD/HA) | 546.102
2020 | 27169 | CROPLAND (NON-IRRIGATED, USD/HA) | 504.0942
2019 | 27169 | CROPLAND (NON-IRRIGATED, USD/HA) | 464.5574
2017 | 27169 | CROPLAND (NON-IRRIGATED, USD/HA) | 509.0363
2016 | 27169 | CROPLAND (NON-IRRIGATED, USD/HA) | 563.3994
2014 | 27169 | CROPLAND (NON-IRRIGATED, USD/HA) | 523.8626
2013 | 27169 | CROPLAND (NON-IRRIGATED, USD/HA) | 526.3337
2012 | 27169 | CROPLAND (NON-IRRIGATED, USD/HA) | 437.3759
2011 | 27169 | CROPLAND (NON-IRRIGATED, USD/HA) | 402.7811
2010 | 27169 | CROPLAND (NON-IRRIGATED, USD/HA) | 363.2443
2009 | 27169 | CROPLAND (NON-IRRIGATED, USD/HA) | 338.5338
2008 | 27169 | CROPLAND (NON-IRRIGATED, USD/HA) | 323.7075
2024 | 28159 | CROPLAND (NON-IRRIGATED, USD/HA) | 54.3631
2023 | 1133 | CROPLAND (NON-IRRIGATED, USD/HA) | 56.8342
2023 | 28159 | CROPLAND (NON-IRRIGATED, USD/HA) | 56.8342
2022 | 1133 | CROPLAND (NON-IRRIGATED, USD/HA) | 54.3631
2022 | 28159 | CROPLAND (NON-IRRIGATED, USD/HA) | 77.8381
2021 | 1133 | CROPLAND (NON-IRRIGATED, USD/HA) | 51.892
2021 | 28159 | CROPLAND (NON-IRRIGATED, USD/HA) | 56.8342
2020 | 1133 | CROPLAND (NON-IRRIGATED, USD/HA) | 54.3631
2020 | 28159 | CROPLAND (NON-IRRIGATED, USD/HA) | 59.3052
2019 | 1133 | CROPLAND (NON-IRRIGATED, USD/HA) | 53.1276
2017 | 1133 | CROPLAND (NON-IRRIGATED, USD/HA) | 50.6565
2017 | 28159 | CROPLAND (NON-IRRIGATED, USD/HA) | 40.7723
2016 | 1133 | CROPLAND (NON-IRRIGATED, USD/HA) | 45.7144
2016 | 28159 | CROPLAND (NON-IRRIGATED, USD/HA) | 50.6565
2014 | 1133 | CROPLAND (NON-IRRIGATED, USD/HA) | 45.7144
2014 | 28159 | CROPLAND (NON-IRRIGATED, USD/HA) | 44.4789
2013 | 1133 | CROPLAND (NON-IRRIGATED, USD/HA) | 53.1276
2012 | 1133 | CROPLAND (NON-IRRIGATED, USD/HA) | 69.1894
2012 | 28159 | CROPLAND (NON-IRRIGATED, USD/HA) | 51.892
2011 | 1133 | CROPLAND (NON-IRRIGATED, USD/HA) | 61.7762
2010 | 1133 | CROPLAND (NON-IRRIGATED, USD/HA) | 64.2473
2009 | 1133 | CROPLAND (NON-IRRIGATED, USD/HA) | 54.3631
2023 | 54105 | CROPLAND (NON-IRRIGATED, USD/HA) | 42.0078
2022 | 54105 | CROPLAND (NON-IRRIGATED, USD/HA) | 43.2434
2017 | 54105 | CROPLAND (NON-IRRIGATED, USD/HA) | 61.7762
2011 | 54105 | CROPLAND (NON-IRRIGATED, USD/HA) | 69.1894
2024 | 48497 | CROPLAND (NON-IRRIGATED, USD/HA) | 35.8302
2024 | 51195 | CROPLAND (NON-IRRIGATED, USD/HA) | 64.2473
2023 | 48497 | CROPLAND (NON-IRRIGATED, USD/HA) | 58.0697
2022 | 51195 | CROPLAND (NON-IRRIGATED, USD/HA) | 53.1276
2021 | 48497 | CROPLAND (NON-IRRIGATED, USD/HA) | 61.7762
2020 | 48497 | CROPLAND (NON-IRRIGATED, USD/HA) | 44.4789
2019 | 48497 | CROPLAND (NON-IRRIGATED, USD/HA) | 39.5368
2017 | 48497 | CROPLAND (NON-IRRIGATED, USD/HA) | 37.0658
2016 | 48497 | CROPLAND (NON-IRRIGATED, USD/HA) | 40.7723
2014 | 48497 | CROPLAND (NON-IRRIGATED, USD/HA) | 37.0658
2012 | 48497 | CROPLAND (NON-IRRIGATED, USD/HA) | 38.3013
2011 | 48497 | CROPLAND (NON-IRRIGATED, USD/HA) | 37.0658
2010 | 48497 | CROPLAND (NON-IRRIGATED, USD/HA) | 33.3592
2009 | 48497 | CROPLAND (NON-IRRIGATED, USD/HA) | 30.8881
2008 | 48497 | CROPLAND (NON-IRRIGATED, USD/HA) | 34.5947
2022 | 21237 | CROPLAND (NON-IRRIGATED, USD/HA) | 105.0196
2021 | 21237 | CROPLAND (NON-IRRIGATED, USD/HA) | 63.0118
2019 | 21237 | CROPLAND (NON-IRRIGATED, USD/HA) | 93.8999
2017 | 21237 | CROPLAND (NON-IRRIGATED, USD/HA) | 69.1894
2016 | 21237 | CROPLAND (NON-IRRIGATED, USD/HA) | 81.5447
2013 | 21237 | CROPLAND (NON-IRRIGATED, USD/HA) | 54.3631
2011 | 21237 | CROPLAND (NON-IRRIGATED, USD/HA) | 61.7762
2009 | 21237 | CROPLAND (NON-IRRIGATED, USD/HA) | 54.3631
2024 | 39173 | CROPLAND (NON-IRRIGATED, USD/HA) | 489.2679
2024 | 48499 | CROPLAND (NON-IRRIGATED, USD/HA) | 42.0078
2024 | 55141 | CROPLAND (NON-IRRIGATED, USD/HA) | 192.7419
2023 | 39173 | CROPLAND (NON-IRRIGATED, USD/HA) | 462.0863
2023 | 48499 | CROPLAND (NON-IRRIGATED, USD/HA) | 44.4789
2023 | 54107 | CROPLAND (NON-IRRIGATED, USD/HA) | 92.6644
2023 | 55141 | CROPLAND (NON-IRRIGATED, USD/HA) | 201.3906
2022 | 39173 | CROPLAND (NON-IRRIGATED, USD/HA) | 434.9048
2022 | 48499 | CROPLAND (NON-IRRIGATED, USD/HA) | 46.95
2022 | 54107 | CROPLAND (NON-IRRIGATED, USD/HA) | 76.6025
2022 | 55141 | CROPLAND (NON-IRRIGATED, USD/HA) | 213.7458
2021 | 39173 | CROPLAND (NON-IRRIGATED, USD/HA) | 397.839
2021 | 48499 | CROPLAND (NON-IRRIGATED, USD/HA) | 53.1276
2021 | 54107 | CROPLAND (NON-IRRIGATED, USD/HA) | 66.7184
2021 | 55141 | CROPLAND (NON-IRRIGATED, USD/HA) | 200.155
2020 | 39173 | CROPLAND (NON-IRRIGATED, USD/HA) | 417.6074
2020 | 48499 | CROPLAND (NON-IRRIGATED, USD/HA) | 35.8302
2020 | 54107 | CROPLAND (NON-IRRIGATED, USD/HA) | 75.367
2020 | 55141 | CROPLAND (NON-IRRIGATED, USD/HA) | 203.8616
2019 | 48499 | CROPLAND (NON-IRRIGATED, USD/HA) | 49.421
2019 | 54107 | CROPLAND (NON-IRRIGATED, USD/HA) | 59.3052
2019 | 55141 | CROPLAND (NON-IRRIGATED, USD/HA) | 222.3945
2017 | 39173 | CROPLAND (NON-IRRIGATED, USD/HA) | 407.7233
2017 | 48499 | CROPLAND (NON-IRRIGATED, USD/HA) | 49.421
2017 | 54107 | CROPLAND (NON-IRRIGATED, USD/HA) | 61.7762
2017 | 55141 | CROPLAND (NON-IRRIGATED, USD/HA) | 256.9892
2016 | 39173 | CROPLAND (NON-IRRIGATED, USD/HA) | 412.6653
2016 | 48499 | CROPLAND (NON-IRRIGATED, USD/HA) | 51.892
2016 | 54107 | CROPLAND (NON-IRRIGATED, USD/HA) | 82.7802
2016 | 55141 | CROPLAND (NON-IRRIGATED, USD/HA) | 160.6182
2014 | 39173 | CROPLAND (NON-IRRIGATED, USD/HA) | 407.7233
2014 | 54107 | CROPLAND (NON-IRRIGATED, USD/HA) | 63.0118
2014 | 55141 | CROPLAND (NON-IRRIGATED, USD/HA) | 170.5025
2013 | 39173 | CROPLAND (NON-IRRIGATED, USD/HA) | 410.1943
2013 | 48499 | CROPLAND (NON-IRRIGATED, USD/HA) | 35.8302
2013 | 54107 | CROPLAND (NON-IRRIGATED, USD/HA) | 98.842
2013 | 55141 | CROPLAND (NON-IRRIGATED, USD/HA) | 150.734
2012 | 39173 | CROPLAND (NON-IRRIGATED, USD/HA) | 345.947
2012 | 48499 | CROPLAND (NON-IRRIGATED, USD/HA) | 32.1236
2012 | 54107 | CROPLAND (NON-IRRIGATED, USD/HA) | 43.2434
2012 | 55141 | CROPLAND (NON-IRRIGATED, USD/HA) | 148.263
2011 | 39173 | CROPLAND (NON-IRRIGATED, USD/HA) | 308.8813
2011 | 48499 | CROPLAND (NON-IRRIGATED, USD/HA) | 46.95
2011 | 55141 | CROPLAND (NON-IRRIGATED, USD/HA) | 122.317
2010 | 39173 | CROPLAND (NON-IRRIGATED, USD/HA) | 271.8155
2010 | 48499 | CROPLAND (NON-IRRIGATED, USD/HA) | 42.0078
2010 | 54107 | CROPLAND (NON-IRRIGATED, USD/HA) | 80.3091
2010 | 55141 | CROPLAND (NON-IRRIGATED, USD/HA) | 111.1972
2009 | 39173 | CROPLAND (NON-IRRIGATED, USD/HA) | 271.8155
2009 | 54107 | CROPLAND (NON-IRRIGATED, USD/HA) | 95.1354
2009 | 55141 | CROPLAND (NON-IRRIGATED, USD/HA) | 111.1972
2008 | 39173 | CROPLAND (NON-IRRIGATED, USD/HA) | 274.2865
2008 | 55141 | CROPLAND (NON-IRRIGATED, USD/HA) | 113.6683
2024 | 19193 | CROPLAND (NON-IRRIGATED, USD/HA) | 686.9519
2023 | 19193 | CROPLAND (NON-IRRIGATED, USD/HA) | 689.423
2022 | 19193 | CROPLAND (NON-IRRIGATED, USD/HA) | 644.944
2021 | 19193 | CROPLAND (NON-IRRIGATED, USD/HA) | 612.8204
2020 | 19193 | CROPLAND (NON-IRRIGATED, USD/HA) | 632.5888
2019 | 19193 | CROPLAND (NON-IRRIGATED, USD/HA) | 570.8125
2017 | 19193 | CROPLAND (NON-IRRIGATED, USD/HA) | 607.8783
2016 | 19193 | CROPLAND (NON-IRRIGATED, USD/HA) | 607.8783
2014 | 19193 | CROPLAND (NON-IRRIGATED, USD/HA) | 630.1178
2013 | 19193 | CROPLAND (NON-IRRIGATED, USD/HA) | 600.4651
2012 | 19193 | CROPLAND (NON-IRRIGATED, USD/HA) | 615.2914
2011 | 19193 | CROPLAND (NON-IRRIGATED, USD/HA) | 486.7969
2010 | 19193 | CROPLAND (NON-IRRIGATED, USD/HA) | 429.9627
2009 | 19193 | CROPLAND (NON-IRRIGATED, USD/HA) | 405.2522
2008 | 19193 | CROPLAND (NON-IRRIGATED, USD/HA) | 407.7233
2024 | 17203 | CROPLAND (NON-IRRIGATED, USD/HA) | 751.1992
2024 | 21239 | CROPLAND (NON-IRRIGATED, USD/HA) | 269.3444
2023 | 17203 | CROPLAND (NON-IRRIGATED, USD/HA) | 793.207
2023 | 21239 | CROPLAND (NON-IRRIGATED, USD/HA) | 244.6339
2022 | 17203 | CROPLAND (NON-IRRIGATED, USD/HA) | 674.5966
2022 | 21239 | CROPLAND (NON-IRRIGATED, USD/HA) | 218.6879
2021 | 17203 | CROPLAND (NON-IRRIGATED, USD/HA) | 597.9941
2020 | 17203 | CROPLAND (NON-IRRIGATED, USD/HA) | 607.8783
2019 | 17203 | CROPLAND (NON-IRRIGATED, USD/HA) | 595.5231
2019 | 21239 | CROPLAND (NON-IRRIGATED, USD/HA) | 247.105
2017 | 17203 | CROPLAND (NON-IRRIGATED, USD/HA) | 588.1099
2017 | 21239 | CROPLAND (NON-IRRIGATED, USD/HA) | 197.684
2016 | 17203 | CROPLAND (NON-IRRIGATED, USD/HA) | 595.5231
2016 | 21239 | CROPLAND (NON-IRRIGATED, USD/HA) | 210.0393
2014 | 17203 | CROPLAND (NON-IRRIGATED, USD/HA) | 605.4072
2014 | 21239 | CROPLAND (NON-IRRIGATED, USD/HA) | 234.7498
2013 | 17203 | CROPLAND (NON-IRRIGATED, USD/HA) | 583.1678
2013 | 21239 | CROPLAND (NON-IRRIGATED, USD/HA) | 306.4102
2012 | 17203 | CROPLAND (NON-IRRIGATED, USD/HA) | 612.8204
2012 | 21239 | CROPLAND (NON-IRRIGATED, USD/HA) | 284.1707
2011 | 17203 | CROPLAND (NON-IRRIGATED, USD/HA) | 521.3915
2011 | 21239 | CROPLAND (NON-IRRIGATED, USD/HA) | 213.7458
2010 | 17203 | CROPLAND (NON-IRRIGATED, USD/HA) | 469.4995
2010 | 21239 | CROPLAND (NON-IRRIGATED, USD/HA) | 244.6339
2009 | 17203 | CROPLAND (NON-IRRIGATED, USD/HA) | 454.6732
2008 | 17203 | CROPLAND (NON-IRRIGATED, USD/HA) | 479.3837
2021 | 5147 | CROPLAND (NON-IRRIGATED, USD/HA) | 229.8076
2020 | 5147 | CROPLAND (NON-IRRIGATED, USD/HA) | 202.6261
2017 | 5147 | CROPLAND (NON-IRRIGATED, USD/HA) | 171.738
2014 | 5147 | CROPLAND (NON-IRRIGATED, USD/HA) | 150.734
2012 | 5147 | CROPLAND (NON-IRRIGATED, USD/HA) | 148.263
2011 | 5147 | CROPLAND (NON-IRRIGATED, USD/HA) | 150.734
2010 | 5147 | CROPLAND (NON-IRRIGATED, USD/HA) | 148.263
2009 | 5147 | CROPLAND (NON-IRRIGATED, USD/HA) | 93.8999
2024 | 40151 | CROPLAND (NON-IRRIGATED, USD/HA) | 88.9578
2023 | 40151 | CROPLAND (NON-IRRIGATED, USD/HA) | 85.2512
2022 | 40151 | CROPLAND (NON-IRRIGATED, USD/HA) | 70.4249
2021 | 40151 | CROPLAND (NON-IRRIGATED, USD/HA) | 87.7223
2020 | 40151 | CROPLAND (NON-IRRIGATED, USD/HA) | 84.0157
2017 | 40151 | CROPLAND (NON-IRRIGATED, USD/HA) | 87.7223
2016 | 40151 | CROPLAND (NON-IRRIGATED, USD/HA) | 92.6644
2014 | 40151 | CROPLAND (NON-IRRIGATED, USD/HA) | 85.2512
2013 | 40151 | CROPLAND (NON-IRRIGATED, USD/HA) | 85.2512
2012 | 40151 | CROPLAND (NON-IRRIGATED, USD/HA) | 92.6644
2011 | 40151 | CROPLAND (NON-IRRIGATED, USD/HA) | 87.7223
2010 | 40151 | CROPLAND (NON-IRRIGATED, USD/HA) | 80.3091
2009 | 40151 | CROPLAND (NON-IRRIGATED, USD/HA) | 87.7223
2008 | 40151 | CROPLAND (NON-IRRIGATED, USD/HA) | 85.2512
2024 | 20207 | CROPLAND (NON-IRRIGATED, USD/HA) | 133.4367
2023 | 20207 | CROPLAND (NON-IRRIGATED, USD/HA) | 117.3749
2022 | 20207 | CROPLAND (NON-IRRIGATED, USD/HA) | 133.4367
2021 | 20207 | CROPLAND (NON-IRRIGATED, USD/HA) | 138.3788
2020 | 20207 | CROPLAND (NON-IRRIGATED, USD/HA) | 106.2552
2019 | 20207 | CROPLAND (NON-IRRIGATED, USD/HA) | 121.0815
2016 | 20207 | CROPLAND (NON-IRRIGATED, USD/HA) | 123.5525
2014 | 20207 | CROPLAND (NON-IRRIGATED, USD/HA) | 96.3709
2013 | 20207 | CROPLAND (NON-IRRIGATED, USD/HA) | 85.2512
2012 | 20207 | CROPLAND (NON-IRRIGATED, USD/HA) | 114.9038
2011 | 20207 | CROPLAND (NON-IRRIGATED, USD/HA) | 91.4288
2010 | 20207 | CROPLAND (NON-IRRIGATED, USD/HA) | 92.6644
2009 | 20207 | CROPLAND (NON-IRRIGATED, USD/HA) | 86.4868
2024 | 40153 | CROPLAND (NON-IRRIGATED, USD/HA) | 55.5986
2023 | 40153 | CROPLAND (NON-IRRIGATED, USD/HA) | 76.6025
2022 | 40153 | CROPLAND (NON-IRRIGATED, USD/HA) | 56.8342
2021 | 40153 | CROPLAND (NON-IRRIGATED, USD/HA) | 74.1315
2020 | 40153 | CROPLAND (NON-IRRIGATED, USD/HA) | 60.5407
2017 | 40153 | CROPLAND (NON-IRRIGATED, USD/HA) | 74.1315
2016 | 40153 | CROPLAND (NON-IRRIGATED, USD/HA) | 79.0736
2014 | 40153 | CROPLAND (NON-IRRIGATED, USD/HA) | 82.7802
2013 | 40153 | CROPLAND (NON-IRRIGATED, USD/HA) | 63.0118
2011 | 40153 | CROPLAND (NON-IRRIGATED, USD/HA) | 54.3631
2010 | 40153 | CROPLAND (NON-IRRIGATED, USD/HA) | 49.421
2009 | 40153 | CROPLAND (NON-IRRIGATED, USD/HA) | 49.421
2008 | 40153 | CROPLAND (NON-IRRIGATED, USD/HA) | 65.4828
2024 | 24047 | CROPLAND (NON-IRRIGATED, USD/HA) | 256.9892
2024 | 25027 | CROPLAND (NON-IRRIGATED, USD/HA) | 129.7301
2023 | 24047 | CROPLAND (NON-IRRIGATED, USD/HA) | 238.4563
2023 | 25027 | CROPLAND (NON-IRRIGATED, USD/HA) | 116.1393
2022 | 24047 | CROPLAND (NON-IRRIGATED, USD/HA) | 276.7576
2022 | 25027 | CROPLAND (NON-IRRIGATED, USD/HA) | 108.7262
2021 | 24047 | CROPLAND (NON-IRRIGATED, USD/HA) | 254.5181
2021 | 25027 | CROPLAND (NON-IRRIGATED, USD/HA) | 147.0275
2020 | 24047 | CROPLAND (NON-IRRIGATED, USD/HA) | 234.7498
2020 | 25027 | CROPLAND (NON-IRRIGATED, USD/HA) | 81.5447
2019 | 24047 | CROPLAND (NON-IRRIGATED, USD/HA) | 228.5721
2019 | 25027 | CROPLAND (NON-IRRIGATED, USD/HA) | 81.5447
2017 | 24047 | CROPLAND (NON-IRRIGATED, USD/HA) | 216.2169
2017 | 25027 | CROPLAND (NON-IRRIGATED, USD/HA) | 84.0157
2016 | 24047 | CROPLAND (NON-IRRIGATED, USD/HA) | 218.6879
2016 | 25027 | CROPLAND (NON-IRRIGATED, USD/HA) | 64.2473
2014 | 24047 | CROPLAND (NON-IRRIGATED, USD/HA) | 208.8037
2014 | 25027 | CROPLAND (NON-IRRIGATED, USD/HA) | 80.3091
2013 | 24047 | CROPLAND (NON-IRRIGATED, USD/HA) | 228.5721
2013 | 25027 | CROPLAND (NON-IRRIGATED, USD/HA) | 91.4288
2012 | 24047 | CROPLAND (NON-IRRIGATED, USD/HA) | 202.6261
2012 | 25027 | CROPLAND (NON-IRRIGATED, USD/HA) | 91.4288
2011 | 24047 | CROPLAND (NON-IRRIGATED, USD/HA) | 190.2708
2011 | 25027 | CROPLAND (NON-IRRIGATED, USD/HA) | 82.7802
2010 | 24047 | CROPLAND (NON-IRRIGATED, USD/HA) | 191.5064
2010 | 25027 | CROPLAND (NON-IRRIGATED, USD/HA) | 72.896
2009 | 24047 | CROPLAND (NON-IRRIGATED, USD/HA) | 203.8616
2009 | 25027 | CROPLAND (NON-IRRIGATED, USD/HA) | 84.0157
2008 | 24047 | CROPLAND (NON-IRRIGATED, USD/HA) | 195.213
2008 | 25027 | CROPLAND (NON-IRRIGATED, USD/HA) | 86.4868
2024 | 13321 | CROPLAND (NON-IRRIGATED, USD/HA) | 240.9274
2024 | 19195 | CROPLAND (NON-IRRIGATED, USD/HA) | 578.2257
2024 | 29227 | CROPLAND (NON-IRRIGATED, USD/HA) | 464.5574
2023 | 13321 | CROPLAND (NON-IRRIGATED, USD/HA) | 279.2287
2023 | 19195 | CROPLAND (NON-IRRIGATED, USD/HA) | 588.1099
2023 | 29227 | CROPLAND (NON-IRRIGATED, USD/HA) | 415.1364
2022 | 13321 | CROPLAND (NON-IRRIGATED, USD/HA) | 291.5839
2022 | 19195 | CROPLAND (NON-IRRIGATED, USD/HA) | 538.6889
2022 | 29227 | CROPLAND (NON-IRRIGATED, USD/HA) | 387.9549
2021 | 13321 | CROPLAND (NON-IRRIGATED, USD/HA) | 252.0471
2021 | 19195 | CROPLAND (NON-IRRIGATED, USD/HA) | 541.1599
2021 | 29227 | CROPLAND (NON-IRRIGATED, USD/HA) | 343.476
2020 | 13321 | CROPLAND (NON-IRRIGATED, USD/HA) | 254.5181
2020 | 19195 | CROPLAND (NON-IRRIGATED, USD/HA) | 518.9205
2020 | 29227 | CROPLAND (NON-IRRIGATED, USD/HA) | 360.7733
2019 | 13321 | CROPLAND (NON-IRRIGATED, USD/HA) | 232.2787
2019 | 19195 | CROPLAND (NON-IRRIGATED, USD/HA) | 526.3337
2019 | 29227 | CROPLAND (NON-IRRIGATED, USD/HA) | 385.4838
2017 | 13321 | CROPLAND (NON-IRRIGATED, USD/HA) | 238.4563
2017 | 19195 | CROPLAND (NON-IRRIGATED, USD/HA) | 523.8626
2017 | 29227 | CROPLAND (NON-IRRIGATED, USD/HA) | 392.897
2016 | 13321 | CROPLAND (NON-IRRIGATED, USD/HA) | 214.9813
2016 | 19195 | CROPLAND (NON-IRRIGATED, USD/HA) | 553.5152
2016 | 29227 | CROPLAND (NON-IRRIGATED, USD/HA) | 449.7311
2014 | 13321 | CROPLAND (NON-IRRIGATED, USD/HA) | 219.9235
2014 | 19195 | CROPLAND (NON-IRRIGATED, USD/HA) | 610.3493
2014 | 29227 | CROPLAND (NON-IRRIGATED, USD/HA) | 504.0942
2013 | 13321 | CROPLAND (NON-IRRIGATED, USD/HA) | 226.1011
2013 | 19195 | CROPLAND (NON-IRRIGATED, USD/HA) | 585.6389
2013 | 29227 | CROPLAND (NON-IRRIGATED, USD/HA) | 506.5652
2012 | 13321 | CROPLAND (NON-IRRIGATED, USD/HA) | 210.0393
2012 | 19195 | CROPLAND (NON-IRRIGATED, USD/HA) | 511.5073
2012 | 29227 | CROPLAND (NON-IRRIGATED, USD/HA) | 341.0049
2011 | 13321 | CROPLAND (NON-IRRIGATED, USD/HA) | 200.155
2011 | 19195 | CROPLAND (NON-IRRIGATED, USD/HA) | 454.6732
2010 | 13321 | CROPLAND (NON-IRRIGATED, USD/HA) | 166.7959
2010 | 19195 | CROPLAND (NON-IRRIGATED, USD/HA) | 415.1364
2010 | 29227 | CROPLAND (NON-IRRIGATED, USD/HA) | 274.2865
2009 | 13321 | CROPLAND (NON-IRRIGATED, USD/HA) | 164.3248
2009 | 19195 | CROPLAND (NON-IRRIGATED, USD/HA) | 402.7811
2009 | 29227 | CROPLAND (NON-IRRIGATED, USD/HA) | 271.8155
2008 | 19195 | CROPLAND (NON-IRRIGATED, USD/HA) | 397.839
2024 | 19197 | CROPLAND (NON-IRRIGATED, USD/HA) | 736.3729
2024 | 27171 | CROPLAND (NON-IRRIGATED, USD/HA) | 429.9627
2024 | 29229 | CROPLAND (NON-IRRIGATED, USD/HA) | 65.4828
2023 | 19197 | CROPLAND (NON-IRRIGATED, USD/HA) | 748.7282
2023 | 27171 | CROPLAND (NON-IRRIGATED, USD/HA) | 469.4995
2023 | 29229 | CROPLAND (NON-IRRIGATED, USD/HA) | 97.6065
2022 | 19197 | CROPLAND (NON-IRRIGATED, USD/HA) | 686.9519
2022 | 27171 | CROPLAND (NON-IRRIGATED, USD/HA) | 457.1442
2022 | 29229 | CROPLAND (NON-IRRIGATED, USD/HA) | 91.4288
2021 | 19197 | CROPLAND (NON-IRRIGATED, USD/HA) | 612.8204
2021 | 27171 | CROPLAND (NON-IRRIGATED, USD/HA) | 437.3759
2021 | 29229 | CROPLAND (NON-IRRIGATED, USD/HA) | 61.7762
2020 | 19197 | CROPLAND (NON-IRRIGATED, USD/HA) | 575.7546
2020 | 27171 | CROPLAND (NON-IRRIGATED, USD/HA) | 422.5496
2020 | 29229 | CROPLAND (NON-IRRIGATED, USD/HA) | 76.6025
2019 | 19197 | CROPLAND (NON-IRRIGATED, USD/HA) | 578.2257
2019 | 27171 | CROPLAND (NON-IRRIGATED, USD/HA) | 392.897
2019 | 29229 | CROPLAND (NON-IRRIGATED, USD/HA) | 74.1315
2017 | 19197 | CROPLAND (NON-IRRIGATED, USD/HA) | 597.9941
2017 | 27171 | CROPLAND (NON-IRRIGATED, USD/HA) | 392.897
2017 | 29229 | CROPLAND (NON-IRRIGATED, USD/HA) | 51.892
2016 | 19197 | CROPLAND (NON-IRRIGATED, USD/HA) | 622.7046
2016 | 27171 | CROPLAND (NON-IRRIGATED, USD/HA) | 368.1864
2016 | 29229 | CROPLAND (NON-IRRIGATED, USD/HA) | 51.892
2014 | 19197 | CROPLAND (NON-IRRIGATED, USD/HA) | 706.7203
2014 | 27171 | CROPLAND (NON-IRRIGATED, USD/HA) | 420.0785
2014 | 29229 | CROPLAND (NON-IRRIGATED, USD/HA) | 61.7762
2013 | 19197 | CROPLAND (NON-IRRIGATED, USD/HA) | 677.0677
2013 | 27171 | CROPLAND (NON-IRRIGATED, USD/HA) | 429.9627
2012 | 19197 | CROPLAND (NON-IRRIGATED, USD/HA) | 642.473
2012 | 27171 | CROPLAND (NON-IRRIGATED, USD/HA) | 333.5917
2011 | 19197 | CROPLAND (NON-IRRIGATED, USD/HA) | 528.8047
2011 | 27171 | CROPLAND (NON-IRRIGATED, USD/HA) | 289.1128
2010 | 19197 | CROPLAND (NON-IRRIGATED, USD/HA) | 491.7389
2010 | 27171 | CROPLAND (NON-IRRIGATED, USD/HA) | 274.2865
2010 | 29229 | CROPLAND (NON-IRRIGATED, USD/HA) | 86.4868
2009 | 19197 | CROPLAND (NON-IRRIGATED, USD/HA) | 464.5574
2009 | 27171 | CROPLAND (NON-IRRIGATED, USD/HA) | 249.5761
2009 | 29229 | CROPLAND (NON-IRRIGATED, USD/HA) | 79.0736
2008 | 19197 | CROPLAND (NON-IRRIGATED, USD/HA) | 444.789
2008 | 27171 | CROPLAND (NON-IRRIGATED, USD/HA) | 254.5181
2024 | 39175 | CROPLAND (NON-IRRIGATED, USD/HA) | 531.2758
2023 | 39175 | CROPLAND (NON-IRRIGATED, USD/HA) | 513.9784
2022 | 39175 | CROPLAND (NON-IRRIGATED, USD/HA) | 474.4416
2021 | 39175 | CROPLAND (NON-IRRIGATED, USD/HA) | 444.789
2020 | 39175 | CROPLAND (NON-IRRIGATED, USD/HA) | 422.5496
2017 | 39175 | CROPLAND (NON-IRRIGATED, USD/HA) | 380.5417
2016 | 39175 | CROPLAND (NON-IRRIGATED, USD/HA) | 375.5996
2014 | 39175 | CROPLAND (NON-IRRIGATED, USD/HA) | 378.0707
2013 | 39175 | CROPLAND (NON-IRRIGATED, USD/HA) | 375.5996
2012 | 39175 | CROPLAND (NON-IRRIGATED, USD/HA) | 350.8891
2011 | 39175 | CROPLAND (NON-IRRIGATED, USD/HA) | 301.4681
2010 | 39175 | CROPLAND (NON-IRRIGATED, USD/HA) | 256.9892
2009 | 39175 | CROPLAND (NON-IRRIGATED, USD/HA) | 266.8734
2008 | 39175 | CROPLAND (NON-IRRIGATED, USD/HA) | 264.4024
2024 | 36121 | CROPLAND (NON-IRRIGATED, USD/HA) | 306.4102
2024 | 42131 | CROPLAND (NON-IRRIGATED, USD/HA) | 70.4249
2023 | 36121 | CROPLAND (NON-IRRIGATED, USD/HA) | 256.9892
2023 | 42131 | CROPLAND (NON-IRRIGATED, USD/HA) | 37.0658
2022 | 36121 | CROPLAND (NON-IRRIGATED, USD/HA) | 284.1707
2022 | 42131 | CROPLAND (NON-IRRIGATED, USD/HA) | 39.5368
2021 | 36121 | CROPLAND (NON-IRRIGATED, USD/HA) | 306.4102
2021 | 42131 | CROPLAND (NON-IRRIGATED, USD/HA) | 61.7762
2020 | 36121 | CROPLAND (NON-IRRIGATED, USD/HA) | 274.2865
2020 | 42131 | CROPLAND (NON-IRRIGATED, USD/HA) | 70.4249
2019 | 36121 | CROPLAND (NON-IRRIGATED, USD/HA) | 279.2287
2019 | 42131 | CROPLAND (NON-IRRIGATED, USD/HA) | 48.1855
2017 | 36121 | CROPLAND (NON-IRRIGATED, USD/HA) | 231.0432
2017 | 42131 | CROPLAND (NON-IRRIGATED, USD/HA) | 58.0697
2016 | 36121 | CROPLAND (NON-IRRIGATED, USD/HA) | 237.2208
2014 | 36121 | CROPLAND (NON-IRRIGATED, USD/HA) | 180.3867
2014 | 42131 | CROPLAND (NON-IRRIGATED, USD/HA) | 53.1276
2013 | 36121 | CROPLAND (NON-IRRIGATED, USD/HA) | 208.8037
2012 | 36121 | CROPLAND (NON-IRRIGATED, USD/HA) | 174.209
2012 | 42131 | CROPLAND (NON-IRRIGATED, USD/HA) | 72.896
2011 | 36121 | CROPLAND (NON-IRRIGATED, USD/HA) | 135.9077
2011 | 42131 | CROPLAND (NON-IRRIGATED, USD/HA) | 61.7762
2010 | 36121 | CROPLAND (NON-IRRIGATED, USD/HA) | 169.2669
2010 | 42131 | CROPLAND (NON-IRRIGATED, USD/HA) | 87.7223
2009 | 36121 | CROPLAND (NON-IRRIGATED, USD/HA) | 202.6261
2009 | 42131 | CROPLAND (NON-IRRIGATED, USD/HA) | 55.5986
2008 | 36121 | CROPLAND (NON-IRRIGATED, USD/HA) | 135.9077
2024 | 51197 | CROPLAND (NON-IRRIGATED, USD/HA) | 114.9038
2023 | 51197 | CROPLAND (NON-IRRIGATED, USD/HA) | 108.7262
2022 | 51197 | CROPLAND (NON-IRRIGATED, USD/HA) | 100.0775
2021 | 51197 | CROPLAND (NON-IRRIGATED, USD/HA) | 91.4288
2020 | 51197 | CROPLAND (NON-IRRIGATED, USD/HA) | 103.7841
2019 | 51197 | CROPLAND (NON-IRRIGATED, USD/HA) | 111.1972
2017 | 51197 | CROPLAND (NON-IRRIGATED, USD/HA) | 100.0775
2016 | 51197 | CROPLAND (NON-IRRIGATED, USD/HA) | 88.9578
2014 | 51197 | CROPLAND (NON-IRRIGATED, USD/HA) | 88.9578
2013 | 51197 | CROPLAND (NON-IRRIGATED, USD/HA) | 113.6683
2012 | 51197 | CROPLAND (NON-IRRIGATED, USD/HA) | 91.4288
2011 | 51197 | CROPLAND (NON-IRRIGATED, USD/HA) | 59.3052
2010 | 51197 | CROPLAND (NON-IRRIGATED, USD/HA) | 72.896
2009 | 51197 | CROPLAND (NON-IRRIGATED, USD/HA) | 74.1315
2008 | 51197 | CROPLAND (NON-IRRIGATED, USD/HA) | 81.5447
2024 | 37197 | CROPLAND (NON-IRRIGATED, USD/HA) | 187.7998
2023 | 37197 | CROPLAND (NON-IRRIGATED, USD/HA) | 170.5025
2022 | 37197 | CROPLAND (NON-IRRIGATED, USD/HA) | 149.4985
2021 | 37197 | CROPLAND (NON-IRRIGATED, USD/HA) | 147.0275
2020 | 37197 | CROPLAND (NON-IRRIGATED, USD/HA) | 160.6182
2019 | 37197 | CROPLAND (NON-IRRIGATED, USD/HA) | 155.6762
2017 | 37197 | CROPLAND (NON-IRRIGATED, USD/HA) | 143.3209
2016 | 37197 | CROPLAND (NON-IRRIGATED, USD/HA) | 143.3209
2014 | 37197 | CROPLAND (NON-IRRIGATED, USD/HA) | 151.9696
2013 | 37197 | CROPLAND (NON-IRRIGATED, USD/HA) | 158.1472
2012 | 37197 | CROPLAND (NON-IRRIGATED, USD/HA) | 123.5525
2011 | 37197 | CROPLAND (NON-IRRIGATED, USD/HA) | 128.4946
2010 | 37197 | CROPLAND (NON-IRRIGATED, USD/HA) | 117.3749
2009 | 37197 | CROPLAND (NON-IRRIGATED, USD/HA) | 117.3749
2008 | 37197 | CROPLAND (NON-IRRIGATED, USD/HA) | 114.9038
2021 | 53077 | CROPLAND (NON-IRRIGATED, USD/HA) | 370.6575
2014 | 53077 | CROPLAND (NON-IRRIGATED, USD/HA) | 269.3444
2011 | 53077 | CROPLAND (NON-IRRIGATED, USD/HA) | 137.1433
2024 | 28161 | CROPLAND (NON-IRRIGATED, USD/HA) | 294.055
2023 | 28161 | CROPLAND (NON-IRRIGATED, USD/HA) | 264.4024
2022 | 28161 | CROPLAND (NON-IRRIGATED, USD/HA) | 333.5917
2021 | 28161 | CROPLAND (NON-IRRIGATED, USD/HA) | 306.4102
2020 | 28161 | CROPLAND (NON-IRRIGATED, USD/HA) | 276.7576
2019 | 28161 | CROPLAND (NON-IRRIGATED, USD/HA) | 206.3327
2017 | 28161 | CROPLAND (NON-IRRIGATED, USD/HA) | 128.4946
2016 | 28161 | CROPLAND (NON-IRRIGATED, USD/HA) | 153.2051
2014 | 28161 | CROPLAND (NON-IRRIGATED, USD/HA) | 180.3867
2013 | 28161 | CROPLAND (NON-IRRIGATED, USD/HA) | 192.7419
2012 | 28161 | CROPLAND (NON-IRRIGATED, USD/HA) | 153.2051
2011 | 28161 | CROPLAND (NON-IRRIGATED, USD/HA) | 155.6762
2010 | 28161 | CROPLAND (NON-IRRIGATED, USD/HA) | 108.7262
2009 | 28161 | CROPLAND (NON-IRRIGATED, USD/HA) | 118.6104
2024 | 41071 | CROPLAND (NON-IRRIGATED, USD/HA) | 494.21
2023 | 41071 | CROPLAND (NON-IRRIGATED, USD/HA) | 494.21
2022 | 41071 | CROPLAND (NON-IRRIGATED, USD/HA) | 496.681
2021 | 41071 | CROPLAND (NON-IRRIGATED, USD/HA) | 417.6074
2020 | 41071 | CROPLAND (NON-IRRIGATED, USD/HA) | 387.9549
2019 | 41071 | CROPLAND (NON-IRRIGATED, USD/HA) | 392.897
2017 | 41071 | CROPLAND (NON-IRRIGATED, USD/HA) | 395.368
2016 | 41071 | CROPLAND (NON-IRRIGATED, USD/HA) | 303.9391
2014 | 41071 | CROPLAND (NON-IRRIGATED, USD/HA) | 301.4681
2013 | 41071 | CROPLAND (NON-IRRIGATED, USD/HA) | 266.8734
2012 | 41071 | CROPLAND (NON-IRRIGATED, USD/HA) | 269.3444
2011 | 41071 | CROPLAND (NON-IRRIGATED, USD/HA) | 261.9313
2010 | 41071 | CROPLAND (NON-IRRIGATED, USD/HA) | 242.1629
2009 | 41071 | CROPLAND (NON-IRRIGATED, USD/HA) | 256.9892
2008 | 41071 | CROPLAND (NON-IRRIGATED, USD/HA) | 229.8076
2024 | 37199 | CROPLAND (NON-IRRIGATED, USD/HA) | 95.1354
2023 | 37199 | CROPLAND (NON-IRRIGATED, USD/HA) | 103.7841
2022 | 37199 | CROPLAND (NON-IRRIGATED, USD/HA) | 103.7841
2021 | 37199 | CROPLAND (NON-IRRIGATED, USD/HA) | 128.4946
2020 | 37199 | CROPLAND (NON-IRRIGATED, USD/HA) | 140.8499
2019 | 37199 | CROPLAND (NON-IRRIGATED, USD/HA) | 140.8499
2011 | 37199 | CROPLAND (NON-IRRIGATED, USD/HA) | 81.5447
2009 | 37199 | CROPLAND (NON-IRRIGATED, USD/HA) | 96.3709
2024 | 46135 | CROPLAND (NON-IRRIGATED, USD/HA) | 491.7389
2023 | 46135 | CROPLAND (NON-IRRIGATED, USD/HA) | 479.3837
2022 | 46135 | CROPLAND (NON-IRRIGATED, USD/HA) | 471.9706
2021 | 46135 | CROPLAND (NON-IRRIGATED, USD/HA) | 434.9048
2020 | 46135 | CROPLAND (NON-IRRIGATED, USD/HA) | 422.5496
2019 | 46135 | CROPLAND (NON-IRRIGATED, USD/HA) | 412.6653
2017 | 46135 | CROPLAND (NON-IRRIGATED, USD/HA) | 420.0785
2016 | 46135 | CROPLAND (NON-IRRIGATED, USD/HA) | 442.3179
2014 | 46135 | CROPLAND (NON-IRRIGATED, USD/HA) | 452.2022
2013 | 46135 | CROPLAND (NON-IRRIGATED, USD/HA) | 412.6653
2012 | 46135 | CROPLAND (NON-IRRIGATED, USD/HA) | 365.7154
2011 | 46135 | CROPLAND (NON-IRRIGATED, USD/HA) | 301.4681
2010 | 46135 | CROPLAND (NON-IRRIGATED, USD/HA) | 271.8155
2009 | 46135 | CROPLAND (NON-IRRIGATED, USD/HA) | 254.5181
2008 | 46135 | CROPLAND (NON-IRRIGATED, USD/HA) | 242.1629
2024 | 36123 | CROPLAND (NON-IRRIGATED, USD/HA) | 311.3523
2023 | 36123 | CROPLAND (NON-IRRIGATED, USD/HA) | 294.055
2022 | 36123 | CROPLAND (NON-IRRIGATED, USD/HA) | 242.1629
2021 | 36123 | CROPLAND (NON-IRRIGATED, USD/HA) | 219.9235
2020 | 36123 | CROPLAND (NON-IRRIGATED, USD/HA) | 201.3906
2017 | 36123 | CROPLAND (NON-IRRIGATED, USD/HA) | 210.0393
2016 | 36123 | CROPLAND (NON-IRRIGATED, USD/HA) | 223.63
2014 | 36123 | CROPLAND (NON-IRRIGATED, USD/HA) | 172.9735
2013 | 36123 | CROPLAND (NON-IRRIGATED, USD/HA) | 160.6182
2012 | 36123 | CROPLAND (NON-IRRIGATED, USD/HA) | 150.734
2011 | 36123 | CROPLAND (NON-IRRIGATED, USD/HA) | 150.734
2010 | 36123 | CROPLAND (NON-IRRIGATED, USD/HA) | 134.6722
2009 | 36123 | CROPLAND (NON-IRRIGATED, USD/HA) | 147.0275
2008 | 36123 | CROPLAND (NON-IRRIGATED, USD/HA) | 106.2552
2024 | 28163 | CROPLAND (NON-IRRIGATED, USD/HA) | 353.3601
2023 | 28163 | CROPLAND (NON-IRRIGATED, USD/HA) | 284.1707
2022 | 28163 | CROPLAND (NON-IRRIGATED, USD/HA) | 271.8155
2021 | 28163 | CROPLAND (NON-IRRIGATED, USD/HA) | 266.8734
2020 | 28163 | CROPLAND (NON-IRRIGATED, USD/HA) | 249.5761
2019 | 28163 | CROPLAND (NON-IRRIGATED, USD/HA) | 279.2287
2017 | 28163 | CROPLAND (NON-IRRIGATED, USD/HA) | 247.105
2016 | 28163 | CROPLAND (NON-IRRIGATED, USD/HA) | 266.8734
2014 | 28163 | CROPLAND (NON-IRRIGATED, USD/HA) | 244.6339
2013 | 28163 | CROPLAND (NON-IRRIGATED, USD/HA) | 228.5721
2012 | 28163 | CROPLAND (NON-IRRIGATED, USD/HA) | 226.1011
2011 | 28163 | CROPLAND (NON-IRRIGATED, USD/HA) | 226.1011
2010 | 28163 | CROPLAND (NON-IRRIGATED, USD/HA) | 231.0432
2009 | 28163 | CROPLAND (NON-IRRIGATED, USD/HA) | 227.3366
2008 | 28163 | CROPLAND (NON-IRRIGATED, USD/HA) | 242.1629
2024 | 5149 | CROPLAND (NON-IRRIGATED, USD/HA) | 40.7723
2023 | 5149 | CROPLAND (NON-IRRIGATED, USD/HA) | 38.3013
2022 | 5149 | CROPLAND (NON-IRRIGATED, USD/HA) | 37.0658
2021 | 5149 | CROPLAND (NON-IRRIGATED, USD/HA) | 60.5407
2020 | 5149 | CROPLAND (NON-IRRIGATED, USD/HA) | 42.0078
2019 | 5149 | CROPLAND (NON-IRRIGATED, USD/HA) | 50.6565
2017 | 5149 | CROPLAND (NON-IRRIGATED, USD/HA) | 50.6565
2016 | 5149 | CROPLAND (NON-IRRIGATED, USD/HA) | 33.3592
2014 | 5149 | CROPLAND (NON-IRRIGATED, USD/HA) | 27.1816
2013 | 5149 | CROPLAND (NON-IRRIGATED, USD/HA) | 28.4171
2012 | 5149 | CROPLAND (NON-IRRIGATED, USD/HA) | 25.946
2011 | 5149 | CROPLAND (NON-IRRIGATED, USD/HA) | 32.1236
2010 | 5149 | CROPLAND (NON-IRRIGATED, USD/HA) | 37.0658
2009 | 5149 | CROPLAND (NON-IRRIGATED, USD/HA) | 54.3631
2024 | 27173 | CROPLAND (NON-IRRIGATED, USD/HA) | 578.2257
2023 | 27173 | CROPLAND (NON-IRRIGATED, USD/HA) | 531.2758
2022 | 27173 | CROPLAND (NON-IRRIGATED, USD/HA) | 491.7389
2021 | 27173 | CROPLAND (NON-IRRIGATED, USD/HA) | 484.3258
2020 | 27173 | CROPLAND (NON-IRRIGATED, USD/HA) | 459.6153
2019 | 27173 | CROPLAND (NON-IRRIGATED, USD/HA) | 513.9784
2017 | 27173 | CROPLAND (NON-IRRIGATED, USD/HA) | 452.2022
2016 | 27173 | CROPLAND (NON-IRRIGATED, USD/HA) | 449.7311
2014 | 27173 | CROPLAND (NON-IRRIGATED, USD/HA) | 501.6232
2013 | 27173 | CROPLAND (NON-IRRIGATED, USD/HA) | 504.0942
2012 | 27173 | CROPLAND (NON-IRRIGATED, USD/HA) | 442.3179
2011 | 27173 | CROPLAND (NON-IRRIGATED, USD/HA) | 380.5417
2010 | 27173 | CROPLAND (NON-IRRIGATED, USD/HA) | 365.7154
2009 | 27173 | CROPLAND (NON-IRRIGATED, USD/HA) | 316.2944
2008 | 27173 | CROPLAND (NON-IRRIGATED, USD/HA) | 303.9391
2024 | 30111 | CROPLAND (NON-IRRIGATED, USD/HA) | 67.9539
2023 | 30111 | CROPLAND (NON-IRRIGATED, USD/HA) | 60.5407
2022 | 30111 | CROPLAND (NON-IRRIGATED, USD/HA) | 56.8342
2021 | 30111 | CROPLAND (NON-IRRIGATED, USD/HA) | 67.9539
2020 | 30111 | CROPLAND (NON-IRRIGATED, USD/HA) | 44.4789
2019 | 30111 | CROPLAND (NON-IRRIGATED, USD/HA) | 65.4828
2017 | 30111 | CROPLAND (NON-IRRIGATED, USD/HA) | 54.3631
2016 | 30111 | CROPLAND (NON-IRRIGATED, USD/HA) | 51.892
2014 | 30111 | CROPLAND (NON-IRRIGATED, USD/HA) | 50.6565
2013 | 30111 | CROPLAND (NON-IRRIGATED, USD/HA) | 56.8342
2012 | 30111 | CROPLAND (NON-IRRIGATED, USD/HA) | 44.4789
2024 | 48501 | CROPLAND (NON-IRRIGATED, USD/HA) | 77.8381
2022 | 48501 | CROPLAND (NON-IRRIGATED, USD/HA) | 48.1855
2021 | 48501 | CROPLAND (NON-IRRIGATED, USD/HA) | 91.4288
2017 | 48501 | CROPLAND (NON-IRRIGATED, USD/HA) | 46.95
2016 | 48501 | CROPLAND (NON-IRRIGATED, USD/HA) | 43.2434
2014 | 48501 | CROPLAND (NON-IRRIGATED, USD/HA) | 77.8381
2013 | 48501 | CROPLAND (NON-IRRIGATED, USD/HA) | 75.367
2012 | 48501 | CROPLAND (NON-IRRIGATED, USD/HA) | 82.7802
2011 | 48501 | CROPLAND (NON-IRRIGATED, USD/HA) | 113.6683
2010 | 48501 | CROPLAND (NON-IRRIGATED, USD/HA) | 90.1933
2009 | 48501 | CROPLAND (NON-IRRIGATED, USD/HA) | 56.8342
2024 | 6113 | CROPLAND (NON-IRRIGATED, USD/HA) | 82.7802
2023 | 6113 | CROPLAND (NON-IRRIGATED, USD/HA) | 101.3131
2021 | 6113 | CROPLAND (NON-IRRIGATED, USD/HA) | 66.7184
2019 | 6113 | CROPLAND (NON-IRRIGATED, USD/HA) | 97.6065
2017 | 6113 | CROPLAND (NON-IRRIGATED, USD/HA) | 135.9077
2014 | 6113 | CROPLAND (NON-IRRIGATED, USD/HA) | 98.842
2013 | 6113 | CROPLAND (NON-IRRIGATED, USD/HA) | 77.8381
2012 | 6113 | CROPLAND (NON-IRRIGATED, USD/HA) | 80.3091
2009 | 6113 | CROPLAND (NON-IRRIGATED, USD/HA) | 135.9077
2024 | 23031 | CROPLAND (NON-IRRIGATED, USD/HA) | 105.0196
2024 | 31185 | CROPLAND (NON-IRRIGATED, USD/HA) | 444.789
2024 | 42133 | CROPLAND (NON-IRRIGATED, USD/HA) | 400.3101
2024 | 45091 | CROPLAND (NON-IRRIGATED, USD/HA) | 79.0736
2023 | 23031 | CROPLAND (NON-IRRIGATED, USD/HA) | 63.0118
2023 | 31185 | CROPLAND (NON-IRRIGATED, USD/HA) | 432.4337
2023 | 42133 | CROPLAND (NON-IRRIGATED, USD/HA) | 410.1943
2023 | 45091 | CROPLAND (NON-IRRIGATED, USD/HA) | 91.4288
2022 | 23031 | CROPLAND (NON-IRRIGATED, USD/HA) | 85.2512
2022 | 31185 | CROPLAND (NON-IRRIGATED, USD/HA) | 427.4916
2022 | 45091 | CROPLAND (NON-IRRIGATED, USD/HA) | 102.5486
2021 | 23031 | CROPLAND (NON-IRRIGATED, USD/HA) | 64.2473
2021 | 31185 | CROPLAND (NON-IRRIGATED, USD/HA) | 412.6653
2021 | 42133 | CROPLAND (NON-IRRIGATED, USD/HA) | 390.4259
2021 | 45091 | CROPLAND (NON-IRRIGATED, USD/HA) | 67.9539
2020 | 42133 | CROPLAND (NON-IRRIGATED, USD/HA) | 353.3601
2020 | 45091 | CROPLAND (NON-IRRIGATED, USD/HA) | 69.1894
2019 | 23031 | CROPLAND (NON-IRRIGATED, USD/HA) | 72.896
2019 | 31185 | CROPLAND (NON-IRRIGATED, USD/HA) | 407.7233
2019 | 42133 | CROPLAND (NON-IRRIGATED, USD/HA) | 298.9971
2019 | 45091 | CROPLAND (NON-IRRIGATED, USD/HA) | 59.3052
2017 | 23031 | CROPLAND (NON-IRRIGATED, USD/HA) | 71.6604
2017 | 31185 | CROPLAND (NON-IRRIGATED, USD/HA) | 363.2443
2017 | 42133 | CROPLAND (NON-IRRIGATED, USD/HA) | 281.6997
2017 | 45091 | CROPLAND (NON-IRRIGATED, USD/HA) | 59.3052
2016 | 23031 | CROPLAND (NON-IRRIGATED, USD/HA) | 67.9539
2016 | 31185 | CROPLAND (NON-IRRIGATED, USD/HA) | 368.1864
2016 | 42133 | CROPLAND (NON-IRRIGATED, USD/HA) | 276.7576
2016 | 45091 | CROPLAND (NON-IRRIGATED, USD/HA) | 54.3631
2014 | 23031 | CROPLAND (NON-IRRIGATED, USD/HA) | 81.5447
2014 | 31185 | CROPLAND (NON-IRRIGATED, USD/HA) | 380.5417
2014 | 42133 | CROPLAND (NON-IRRIGATED, USD/HA) | 274.2865
2014 | 45091 | CROPLAND (NON-IRRIGATED, USD/HA) | 54.3631
2013 | 23031 | CROPLAND (NON-IRRIGATED, USD/HA) | 86.4868
2013 | 31185 | CROPLAND (NON-IRRIGATED, USD/HA) | 429.9627
2013 | 42133 | CROPLAND (NON-IRRIGATED, USD/HA) | 247.105
2013 | 45091 | CROPLAND (NON-IRRIGATED, USD/HA) | 61.7762
2012 | 23031 | CROPLAND (NON-IRRIGATED, USD/HA) | 79.0736
2012 | 31185 | CROPLAND (NON-IRRIGATED, USD/HA) | 407.7233
2012 | 42133 | CROPLAND (NON-IRRIGATED, USD/HA) | 243.3984
2012 | 45091 | CROPLAND (NON-IRRIGATED, USD/HA) | 65.4828
2011 | 23031 | CROPLAND (NON-IRRIGATED, USD/HA) | 90.1933
2011 | 31185 | CROPLAND (NON-IRRIGATED, USD/HA) | 331.1207
2011 | 42133 | CROPLAND (NON-IRRIGATED, USD/HA) | 213.7458
2011 | 45091 | CROPLAND (NON-IRRIGATED, USD/HA) | 58.0697
2010 | 23031 | CROPLAND (NON-IRRIGATED, USD/HA) | 77.8381
2010 | 31185 | CROPLAND (NON-IRRIGATED, USD/HA) | 298.9971
2010 | 42133 | CROPLAND (NON-IRRIGATED, USD/HA) | 171.738
2010 | 45091 | CROPLAND (NON-IRRIGATED, USD/HA) | 56.8342
2009 | 31185 | CROPLAND (NON-IRRIGATED, USD/HA) | 303.9391
2009 | 42133 | CROPLAND (NON-IRRIGATED, USD/HA) | 189.0353
2009 | 45091 | CROPLAND (NON-IRRIGATED, USD/HA) | 60.5407
2008 | 31185 | CROPLAND (NON-IRRIGATED, USD/HA) | 284.1707
2008 | 42133 | CROPLAND (NON-IRRIGATED, USD/HA) | 190.2708
2024 | 48503 | CROPLAND (NON-IRRIGATED, USD/HA) | 49.421
2023 | 48503 | CROPLAND (NON-IRRIGATED, USD/HA) | 45.7144
2022 | 48503 | CROPLAND (NON-IRRIGATED, USD/HA) | 28.4171
2021 | 48503 | CROPLAND (NON-IRRIGATED, USD/HA) | 59.3052
2020 | 48503 | CROPLAND (NON-IRRIGATED, USD/HA) | 35.8302
2019 | 48503 | CROPLAND (NON-IRRIGATED, USD/HA) | 33.3592
2017 | 48503 | CROPLAND (NON-IRRIGATED, USD/HA) | 44.4789
2016 | 48503 | CROPLAND (NON-IRRIGATED, USD/HA) | 39.5368
2014 | 48503 | CROPLAND (NON-IRRIGATED, USD/HA) | 49.421
2013 | 48503 | CROPLAND (NON-IRRIGATED, USD/HA) | 43.2434
2012 | 48503 | CROPLAND (NON-IRRIGATED, USD/HA) | 30.8881
2011 | 48503 | CROPLAND (NON-IRRIGATED, USD/HA) | 48.1855
2010 | 48503 | CROPLAND (NON-IRRIGATED, USD/HA) | 48.1855
2009 | 48503 | CROPLAND (NON-IRRIGATED, USD/HA) | 43.2434
2008 | 48503 | CROPLAND (NON-IRRIGATED, USD/HA) | 45.7144
2016 | 6115 | CROPLAND (NON-IRRIGATED, USD/HA) | 81.5447
2012 | 6115 | CROPLAND (NON-IRRIGATED, USD/HA) | 90.1933
2010 | 6115 | CROPLAND (NON-IRRIGATED, USD/HA) | 81.5447
2024 | 8125 | CROPLAND (NON-IRRIGATED, USD/HA) | 105.0196
2023 | 8125 | CROPLAND (NON-IRRIGATED, USD/HA) | 116.1393
2022 | 8125 | CROPLAND (NON-IRRIGATED, USD/HA) | 109.9617
2021 | 8125 | CROPLAND (NON-IRRIGATED, USD/HA) | 101.3131
2020 | 8125 | CROPLAND (NON-IRRIGATED, USD/HA) | 97.6065
2019 | 8125 | CROPLAND (NON-IRRIGATED, USD/HA) | 92.6644
2017 | 8125 | CROPLAND (NON-IRRIGATED, USD/HA) | 95.1354
2016 | 8125 | CROPLAND (NON-IRRIGATED, USD/HA) | 96.3709
2014 | 8125 | CROPLAND (NON-IRRIGATED, USD/HA) | 101.3131
2013 | 8125 | CROPLAND (NON-IRRIGATED, USD/HA) | 92.6644
2012 | 8125 | CROPLAND (NON-IRRIGATED, USD/HA) | 87.7223
2011 | 8125 | CROPLAND (NON-IRRIGATED, USD/HA) | 81.5447
2010 | 8125 | CROPLAND (NON-IRRIGATED, USD/HA) | 66.7184
2009 | 8125 | CROPLAND (NON-IRRIGATED, USD/HA) | 80.3091
2023 | 48505 | CROPLAND (NON-IRRIGATED, USD/HA) | 123.5525
2022 | 48505 | CROPLAND (NON-IRRIGATED, USD/HA) | 95.1354
2009 | 48505 | CROPLAND (NON-IRRIGATED, USD/HA) | 22.2394
2024 | 48507 | CROPLAND (NON-IRRIGATED, USD/HA) | 48.1855
2023 | 48507 | CROPLAND (NON-IRRIGATED, USD/HA) | 67.9539
2021 | 48507 | CROPLAND (NON-IRRIGATED, USD/HA) | 59.3052
2020 | 48507 | CROPLAND (NON-IRRIGATED, USD/HA) | 49.421
2017 | 48507 | CROPLAND (NON-IRRIGATED, USD/HA) | 63.0118
2016 | 48507 | CROPLAND (NON-IRRIGATED, USD/HA) | 43.2434
2014 | 48507 | CROPLAND (NON-IRRIGATED, USD/HA) | 46.95
2013 | 48507 | CROPLAND (NON-IRRIGATED, USD/HA) | 21.7452
2012 | 48507 | CROPLAND (NON-IRRIGATED, USD/HA) | 29.6526
2011 | 48507 | CROPLAND (NON-IRRIGATED, USD/HA) | 55.5986
2010 | 48507 | CROPLAND (NON-IRRIGATED, USD/HA) | 56.8342
2009 | 48507 | CROPLAND (NON-IRRIGATED, USD/HA) | 67.9539
2024 | 46137 | CROPLAND (NON-IRRIGATED, USD/HA) | 87.7223
2023 | 46137 | CROPLAND (NON-IRRIGATED, USD/HA) | 86.4868
2022 | 46137 | CROPLAND (NON-IRRIGATED, USD/HA) | 85.2512
2021 | 46137 | CROPLAND (NON-IRRIGATED, USD/HA) | 81.5447
2020 | 46137 | CROPLAND (NON-IRRIGATED, USD/HA) | 91.4288
2019 | 46137 | CROPLAND (NON-IRRIGATED, USD/HA) | 87.7223
2017 | 46137 | CROPLAND (NON-IRRIGATED, USD/HA) | 90.1933
2016 | 46137 | CROPLAND (NON-IRRIGATED, USD/HA) | 87.7223
2014 | 46137 | CROPLAND (NON-IRRIGATED, USD/HA) | 80.3091
2013 | 46137 | CROPLAND (NON-IRRIGATED, USD/HA) | 67.9539
2012 | 46137 | CROPLAND (NON-IRRIGATED, USD/HA) | 64.2473
2011 | 46137 | CROPLAND (NON-IRRIGATED, USD/HA) | 63.0118
2010 | 46137 | CROPLAND (NON-IRRIGATED, USD/HA) | 63.0118
2009 | 46137 | CROPLAND (NON-IRRIGATED, USD/HA) | 64.2473

## GDPDEF
year | value
1947 | 11.425
1948 | 12.065
1949 | 12.046
1950 | 12.189
1951 | 13.059
1952 | 13.285
1953 | 13.448
1954 | 13.571
1955 | 13.799
1956 | 14.27
1957 | 14.744
1958 | 15.078
1959 | 15.287
1960 | 15.495
1961 | 15.659
1962 | 15.85
1963 | 16.031
1964 | 16.276
1965 | 16.573
1966 | 17.037
1967 | 17.532
1968 | 18.277
1969 | 19.176
1970 | 20.189
1971 | 21.211
1972 | 22.126
1973 | 23.34
1974 | 25.447
1975 | 27.793
1976 | 29.327
1977 | 31.145
1978 | 33.328
1979 | 36.106
1980 | 39.373
1981 | 43.098
1982 | 45.759
1983 | 47.541
1984 | 49.262
1985 | 50.821
1986 | 51.847
1987 | 53.128
1988 | 55.001
1989 | 57.161
1990 | 59.305
1991 | 61.307
1992 | 62.703
1993 | 64.19
1994 | 65.56
1995 | 66.937
1996 | 68.16
1997 | 69.337
1998 | 70.115
1999 | 71.107
2000 | 72.718
2001 | 74.36
2002 | 75.514
2003 | 77
2004 | 79.07
2005 | 81.551
2006 | 84.069
2007 | 86.346
2008 | 88.016
2009 | 88.555
2010 | 89.629
2011 | 91.478
2012 | 93.184
2013 | 94.767
2014 | 96.417
2015 | 97.315
2016 | 98.238
2017 | 99.995
2018 | 102.288
2019 | 103.975
2020 | 105.346
2021 | 110.142
2022 | 118.016
2023 | 122.266